## INSTRUCCIONES
INTRODUCCIÓN
Los cálculos que se realizan con esta planilla, corresponden al procedimiento descrito en la NCh1973/2014, con los criterios de cálculo de DITEC utilizando datos climáticos prestablecidos. Esta norma presenta métodos de cálculo simplificados, que consideran que el transporte de humedad es solamente mediante la difusión de vapor.
CRITERIOS Y CONDICIONES PARA EL CÁLCULO
1 | Se deberá verificar la disminución del riesgo de condensación superficial e intersticial, comparando los resultados del cálculo de la solución constructiva original y de la solución constructiva proyectada para las condiciones de cálculo de punto 4;
2 | Se analizará el riesgo de condensación superficial e intersticial;
3 | El análisis se realizará en el mes más desfavorable del año, Julio;
4 | El cálculo se realizará bajo las siguientes condiciones:
| a. | Como mínimo, se debe realizar el análisis de riesgo de condensación a las secciones con menor y mayor resistencia térmica total de la solución constructiva;
| b. | Temperatura Interior: 19°C;
| c. | Temperatura Exterior: media mínima mensual (Julio) de la provincia;
| d. | Humedad Relativa Interior: 65%, 75% y 80%;
| e. | Humedad Relativa Exterior: asociada a la temperatura media mínima de la provincia;
| f. | Como prioridad se utilizarán datos de materiales obtenidos mediante ensayos incluidos en hoja MATERIALES, incluidos en normas chilenas y a falta de los anteriores, de normas extranjeras;
| g. | Humedad Relativa Superficial Crítica, ϕsicr: 1 (100%).
INSTRUCCIONES DE USO PLANILLA
- La planilla permite analizar un caso base y uno proyectado en hasta dos secciones distintas de una solución constructiva. Las celdas editables son todas aquellas que no tengan fondo blanco. - Para comenzar, se debe ir a la primera tabla de la hoja MATERIALES y preseleccionar todos los materiales que se usarán para los cálculos. Para ello, por cada material a especificar se debe elegir un origen de datos (tabla) y en la columna NOMBRE Y/O DESCRIPCIÓN seleccionar el material buscado. De manera opcional se puede indicar un nombre abreviado que se mostrará en los gráficos. Por último, se debe indicar el espesor del material y su conductividad térmica. Si estos datos no son ingresados, no se podrá asignar el material en las hojas de cálculo ("Seccion1" y "Seccion2"). Los materiales se deben seleccionar tantas veces como espesores se vayan a utilizar en los cálculos, por ejemplo yeso cartón espesor = 0,01 m y yeso cartón espesor = 0,015 m. - Es posible agregar materiales nuevos o de uso local a la biblioteca de materiales mediante la tabla "Materiales definidos por usuario", llenando los datos que se indican. Estos materiales podrán ser seleccionados posteriormente en la tabla de más arriba según lo indicado previamente. Todos los datos deben ser ingresados respetando las unidades de medida correspondientes. En caso de requerir ayuda en la conversión de unidades se puede utilizar la hoja ANEXO CÁLCULOS. - En las hojas Seccion1 y Seccion2 se deben llenar los datos relativos al proyecto y profesional encargado del cálculo. Luego, se debe indicar una breve descripción del sistema constructivo o sección analizada tanto para el caso base como al proyectado. Para efectuar los cálculos es necesario indicar las condiciones climáticas exteriores, las cuales están asociadas a la provincia y la dirección de flujo de calor. En ambas hojas, para el caso proyectado existe una casilla de verificación que permite utilizar los mismos datos de temperatura y humedad que hayan sido elegidos para el caso base. Si se desmarca esta casilla, se puede elegir una provincia o una dirección de flujo diferentes. - En el apartado de materiales que componen la solución constructiva se deben abrir la lista desplegable y seleccionar los materiales que correspondan, ordenados desde el exterior al interior, comenzando en la primera fila y sin dejar espacios en blanco entremedio. Al ir completando la información, se puede observar de forma inmediata el espesor y la resistencia térmica total (incluyendo las resistencias superficiales correspondientes). NOTA: Si en algún momento se realiza un cambio en la hoja Materiales a algún material seleccionado en las hojas Seccion1 o Seccion2, se deberá volver a seleccionar el material de la lista desplegable o el material no será reconocido. - En el apartado de Resultados se puede observar una tabla resumen respecto de si existe riesgo de condensación para las humedades relativas de cálculo y los gráficos de perfil de temperatura y presión de vapor de agua al interior de cada solución constructiva. De manera adicional, al presionar los botones de "Calcular HR Cond" la planilla mostrará la humedad relativa a partir de la cual comienza a manifestarse condensación. - Finalmente, la planilla arroja una evaluación respecto de si el caso proyectado disminuye o no el riesgo de condensación tanto para el caso superficial como para el caso intersticial. - Las hojas de cálculo Sección1 y Sección2 se deben imprimir y/o guardar como PDF con formato de formulario (3 páginas tamaño carta cada una).

## MATERIALES
1 | 2 | 3 | 4 | 5 | 6 | 7 | 8 | 9
Materiales para ingresar a hojas de cálculo
Nombre para mostrar | N° | Origen de datos | Lista origen | Material y/o descripción | Nombre abreviado para gráficos | Espesor m | Conductividad térmica λ W/(m∙K) | Propiedad de la difusión de vapor de agua y su valor
Fibrocemento ρ = 1250 kg/m³; μ = 194; e=0,006 m | 1 | Ensayados - Chile | Ensayados[Material] | Fibrocemento ρ = 1250 kg/m³ | FC | 0.006 | 0.22 | μ = 194 | μ: | Factor de resistencia al vapor de agua
Fieltro M-3: 15 Libras; μ = 294; e=0,00037 m | 2 | Ensayados - Chile | Ensayados[Material] | Fieltro M-3: 15 Libras | fieltro | 0.00037 | 0.19 | μ = 294 | Sd: | Espesor de capa de aire equivalente a la difusión de vapor de agua
Lana vidrio en rollo ρ = 12 kg/m³; μ = 2,488; e=0,12 m | 3 | Ensayados - Chile | Ensayados[Material] | Lana vidrio en rollo ρ = 12 kg/m³ | LV12 | 0.12 | 0.041 | μ = 2,488 | δp: | Permeabilidad al vapor de agua
OSB ρ = 648 kg/m³; μ = 371; e=0,0111 m | 4 | Ensayados - Chile | Ensayados[Material] | OSB ρ = 648 kg/m³ | OSB | 0.0111 | 0.12 | μ = 371 | Wp: | Permeancia al vapor de agua
Pintura látex acrílico (10 micras); μ = 33440; e=0,000000001 m | 5 | Ensayados - Chile | Ensayados[Material] | Pintura látex acrílico (10 micras) | látex | 1e-09 | 1000 | μ = 33440 | Zp: | Resistencia al vapor de agua
Pino insigne ρ = 410 kg/m³; μ = 64; e=0,125 m | 6 | Ensayados - Chile | Ensayados[Material] | Pino insigne ρ = 410 kg/m³ | Pino | 0.125 | 0.104 | μ = 64 | inf: | Infinito
Polietileno; μ = 151800; e=0,0002 m | 7 | Ensayados - Chile | Ensayados[Material] | Polietileno | Pol | 0.0002 | 0.33 | μ = 151800
Revestimiento exterior de fibrocemento tinglado; μ = 139,189; e=0,006 m | 8 | Ensayados - Chile | Ensayados[Material] | Revestimiento exterior de fibrocemento tinglado | Tingl. FC | 0.006 | 0.22 | μ = 139,189
Tyvek homewrap; μ = 1761,429; e=0,0002 m | 9 | Ensayados - Chile | Ensayados[Material] | Tyvek homewrap | Tyvek | 0.0002 | 0.33 | μ = 1761,429
Terciado ranurado ρ = 570 kg/m³; μ = 293; e=0,006 m | 10 | Ensayados - Chile | Ensayados[Material] | Terciado ranurado ρ = 570 kg/m³ | Ranurado | 0.006 | 0.13 | μ = 293
Yeso Cartón ST ρ = 750 kg/m³; μ = 20; e=0,01 m | 11 | Ensayados - Chile | Ensayados[Material] | Yeso Cartón ST ρ = 750 kg/m³ | YC | 0.01 | 0.24 | μ = 20
Cámara de aire no ventilada, E = 0,82; μ = 1; e=0,005 m | 12 | NCh 853.Of2007 | NCh_853[Material] | Cámara de aire no ventilada, E = 0,82 | aire | 0.005 |  | μ = 1
EPS ρ = 10 kg/m³ - archipex; μ = 31; e=0,12 m | 13 | Ensayados - Chile | Ensayados[Material] | EPS ρ = 10 kg/m³ - archipex | pol | 0.12 | 0.043 | μ = 31
- | 14 |  | #N/A |  |  |  |  | #N/A
- | 15 |  | #N/A |  |  |  |  | #N/A
- | 16 |  | #N/A |  |  |  |  | #N/A
- | 17 |  | #N/A |  |  |  |  | #N/A
- | 18 |  | #N/A |  |  |  |  | #N/A
- | 19 |  | #N/A |  |  |  |  | #N/A
- | 20 |  | #N/A |  |  |  |  | #N/A
***IMPORTANTE*** en caso de requerir incorporar un perfil de acero de dimensiones y/o espesor distintos a los señalados en la tabla "NCh 853.Of2007" de más abajo, en columna ORIGEN DE DATOS seleccione "NCh 853.Of2007", luego en columna MATERIAL Y/O DESCRIPCIÓN seleccione "Perfil acero", en columna ESPESOR ingrese la dimensión mayor de la sección del perfil y en columna CONDUCTIVIDAD ingrese la resistencia térmica (R) obtenida de la hoja "ANEXO CÁLCULOS" de la forma "R=x,xxx" (sin espacios), por ej: R=0,123.
BIBLIOTECA DE MATERIALES | BIBLIOTECA DE MATERIALES
Materiales definidos por usuario
|  |  |  | Nombre y/o descripción material | Espesor m | Conductividad térmica λ W/(m∙K) | Propiedad de la difusión de vapor de agua conocida (elegir una) | Valor de la propiedad de difusión de vapor de agua
[9 empty] | μ: | Factor de resistencia al vapor de agua
[9 empty] | Sd: | Espesor de capa de aire equivalente a la difusión de vapor de agua
[9 empty] | δp: | Permeabilidad al vapor de agua
[9 empty] | Wp: | Permeancia al vapor de agua
[9 empty] | Zp: | Resistencia al vapor de agua
Materiales ensayados en Chile - actualizado a marzo de 2023
|  |  |  | Material | Espesor [m] | Resistencia a la difusión de vapor Zp MNs/g | Resistividad a la difusión de vapor msPa/kg | Factor de resistencia al vapor de agua μ
|  |  |  | Adhesivo EIFS | 0.001 | 0.3 | 300000000000 | 60
|  |  |  | Celulosa proyectada ρ = 75 kg/m³ | 0.044 | 0.74576 | 16949152542.3729 | 3.3898
|  |  |  | Corcho aglomerado ρ = 105-125 kg/m³ | 0.04 | 3.2166 | 80415000000 | 16.083
|  |  |  | Enchape cerámico | 0.013 | 20 | 1.5385e+12 | 307.6923
|  |  |  | Enchape de madera contrachapada con resina fenólica ρ = 595 kg/m³ | 0.003 | 2.0142 | 671384999999.9999 | 134.277
|  |  |  | Enchape de madera contrachapada con resina ureica ρ = 635 kg/m³ | 0.003 | 3.1046 | 1.0349e+12 | 206.971
|  |  |  | EPS ρ = 10 kg/m³ - archipex | 0.05 | 6.9444 | 138888888888.8889 | 31
|  |  |  | EPS ρ = 15 kg/m³ - archipex | 0.05 | 8.0645 | 161290322580.6451 | 35
|  |  |  | EPS ρ = 20 kg/m³ - archipex | 0.05 | 8.6207 | 172413793103.4483 | 38
|  |  |  | EPS ρ = 25 kg/m³ - archipex | 0.05 | 10.4167 | 208333333333.3333 | 46
|  |  |  | EPS ρ = 30 kg/m³ - archipex | 0.05 | 12.5 | 250000000000 | 55
|  |  |  | Espuma niveladora | 0.002 | 30.2865 | 15143255000000 | 3028.651
|  |  |  | Estuco EIFS | 0.003 | 0.2 | 65000000000 | 13
|  |  |  | Estuco cemento (18% agua) | 0.013 | 2.0635 | 158730158730.1587 | 31.746
|  |  |  | Fibra de poliéster ρ = 8 kg/m³ | 0.055 | 0.67901 | 12345679012.3457 | 2.4691
|  |  |  | Fibrocemento ρ = 1250 kg/m³ | 0.006 | 5.3 | 883333333333.3334 | 194
|  |  |  | Fibrocemento ρ = 1350 kg/m³ | 0.008 | 8 | 1000000000000 | 200
|  |  |  | Fieltro M-1: 10-40 | 0.00027 | 0.65755 | 2.4354e+12 | 536
|  |  |  | Fieltro M-2: 15-40 (N°15) | 0.00033 | 0.54716 | 1.658e+12 | 365
|  |  |  | Fieltro M-3: 15 Libras | 0.00037 | 0.49436 | 1.3361e+12 | 294
|  |  |  | Hormigón premezclado H20 (3L agua por saco) ρ = 2100 kg/m³ | 0.018 | 3.9614 | 220080000000 | 44.016
|  |  |  | Impermeabilizante | 0.0001 | 2.2727 | 2.2727e+13 | 4545.4545
|  |  |  | Klober | 0.000175 | 0.43696 | 2.4969e+12 | 549
|  |  |  | Ladrillo fiscal ρ = 1500 kg/m³ | 0.046 | 2.1542 | 46830000000 | 9.366
|  |  |  | Lana de oveja ρ = 12 kg/m³ | 0.05 | 0.5575 | 11150000000 | 2.23
|  |  |  | Lana de vidrio ρ = 11 kg/m³ | 0.05 | 1.11 | 22200000000 | 5
|  |  |  | Lana de vidrio en colchoneta con papel a 1 cara ρ = 35 kg/m³ | 0.1 | 2.2225 | 22225000000 | 4.445
|  |  |  | Lana mineral en colchoneta ρ = 36 kg/m³ | 0.04 | 2.2356 | 55890000000 | 11.178
|  |  |  | Lana vidrio en rollo ρ = 12 kg/m³ | 0.05 | 0.622 | 12440000000 | 2.488
|  |  |  | Mortero de pega albañilería (21,6% agua) | 0.013 | 1.3542 | 104166666666.6667 | 20.8333
|  |  |  | Mortero de pega para pisos (5L agua por saco) ρ = 1800 kg/m³ | 0.019 | 1.6209 | 85310000000 | 17.062
|  |  |  | OSB ρ = 648 kg/m³ | 0.0111 | 18.7 | 1.6847e+12 | 371
|  |  |  | PaintPanel | 0.0095 | 12.37 | 1.3021e+12 | 286
|  |  |  | Papel decomural vinílico 240 g/m² | 0.0005 | 3.8462 | 7.6923e+12 | 1538.4615
|  |  |  | Papel Kraft librería 110 g/m² | 0.0015 | 5.1724 | 3.4483e+12 | 689.6552
|  |  |  | Papel Kraft CMPC 126-20-126 | 0.00035 | 36.61 | 104600000000000 | 23012
|  |  |  | Papel laminado - Volcan | 0.00035 | 48.33 | 1.3809e+14 | 30379
|  |  |  | Papel mural 200 g/m² | 0.00037 | 2.8598 | 7.7292e+12 | 1545.831
|  |  |  | Pino insigne ρ = 410 kg/m³ | 0.02 | 5.84 | 292000000000 | 64
|  |  |  | Pintura barniz marino, 2 manos | 1e-05 | 6.38 | 6.38e+14 | 127600
|  |  |  | Pintura esmalte al agua (10 micras) | 1e-05 | 5.78 | 578000000000000 | 127160
|  |  |  | Pintura esmalte al agua, 2 manos | 1e-05 | 4.545 | 4.545e+14 | 90900
|  |  |  | Pintura látex acrílico (10 micras) | 1e-05 | 1.52 | 152000000000000 | 33440
|  |  |  | Pintura óleo brillante, 2 manos | 1e-05 | 8.12 | 812000000000000 | 162400
|  |  |  | Pintura piscina, 2 manos | 1e-05 | 15.68 | 1568000000000000 | 313600
|  |  |  | Piso flotante, e = 6 mm | 0.006 | 35.9168 | 5986140000000 | 1197.228
|  |  |  | Placa de fibra de madera MDF ρ = 620 kg/m³ | 0.012 | 1.2275 | 102295000000 | 20.459
|  |  |  | placa de fibrosilicato ρ = 910 kg/m³ | 0.01 | 1.5625 | 156250000000 | 31.25
|  |  |  | Placa de madera contrachapada ρ = 550 kg/m³ | 0.015 | 3.7876 | 252510000000 | 50.502
|  |  |  | Polietileno | 0.0002 | 138 | 690000000000000 | 151800
|  |  |  | Poliuretano proyectado, ρ = 9,5 kg/m³ | 0.05 | 3.5714 | 71428571428.5714 | 14.2857
|  |  |  | Revestimiento exterior de fibrocemento tinglado | 0.006 | 4.1757 | 695945000000 | 139.189
|  |  |  | Revoque fino de tierra (2½ arena gruesa, 1½ arena fina, 1 arcilla y agua) | 0.03 | 2 | 66666666666.6667 | 13.3333
|  |  |  | Revoque grueso de tierra (2½ arena gruesa, 1½ arena fina, 1 arcilla, ½ paja, 1 agua) | 0.03 | 2.5 | 83333333333.3333 | 16.6667
|  |  |  | SmartPanel | 0.0111 | 15.92 | 1.4342e+12 | 316
|  |  |  | Terciado ranurado ρ = 570 kg/m³ | 0.009 | 12 | 1.3333e+12 | 293
|  |  |  | Typar | 0.000175 | 1.3445 | 7.6828e+12 | 1690
|  |  |  | Typro | 0.0035 | 4.4304 | 1.2658e+12 | 253.1646
|  |  |  | Tyvek homewrap | 0.00012 | 1.0569 | 8807145000000 | 1761.429
|  |  |  | Volcán Wrap | 9.5e-05 | 59.7735 | 629195000000000 | 125839
|  |  |  | Volcapol 20mm (sin barrera de vapor) | 0.02 | 17.8 | 890000000000 | 196
|  |  |  | Volcapol 30mm (sin barrera de vapor) | 0.03 | 26.68 | 889333333333.3334 | 196
|  |  |  | Yeso cartón RF ρ = 840 kg/m³ | 0.0125 | 0.72044 | 57635000000 | 11.527
|  |  |  | Yeso cartón RH ρ = 760 kg/m³ | 0.0125 | 0.67931 | 54345000000 | 10.869
|  |  |  | Yeso Cartón ST ρ = 750 kg/m³ | 0.01 | 0.891 | 89100000000 | 20
NOTA: Los materiales de esta tabla con una resistencia a la difusión de vapor mayor o igual a 10 MNs/g (en color verde) se consideran como "barrera de vapor". Este atributo es válido sólo para espesores mayores o iguales al indicado en la tabla.
NCh 853.Of2007
|  |  |  | Material | Resistencia térmica R m²K/W | Factor de resistencia al vapor de agua μ
|  |  |  | Cámara de aire no ventilada, E = 0,82 | según NCh 853.Of2007 | 1
|  |  |  | Cámara de aire no ventilada, E = 0,20 | según NCh 853.Of2007 | 1
|  |  |  | Cámara de aire no ventilada, E = 0,11 | según NCh 853.Of2007 | 1
|  |  |  | Cámara de aire no ventilada, E = 0,05 | según NCh 853.Of2007 | 1
|  |  |  | Perfil acero 38x38x0,85 | según NCh 853.Of2007 | inf
|  |  |  | Perfil acero 60x38x0,85 | según NCh 853.Of2007 | inf
|  |  |  | Perfil acero 90x38x0,85 | según NCh 853.Of2007 | inf
|  |  |  | Perfil acero | *según cálculo usuario* | inf
NOTA: E = Emisividad, inf = infinito
IRAM 11601 (extracto)
Tabla A.6 - Permeabilidades al vapor de agua y permeancias al vapor de agua
|  |  |  | Material | Permeabilidad al vapor de agua δp [gm/MNs] | Permeabilidad al vapor de agua δp [Kg/msPa]
|  |  |  | Hormigón armado 1800 kg/m³ | 0.012222 | 1.2222e-11
|  |  |  | Hormigón armado 2000 kg/m³ | 0.0083333 | 8.3333e-12
|  |  |  | Hormigón armado 2200 kg/m³ | 0.0061111 | 6.1111e-12
|  |  |  | Hormigón armado 2400 kg/m³ | 0.0055556 | 5.5556e-12
|  |  |  | Mortero cemento 2000 kg/m³ | 0.0061111 | 6.1111e-12
|  |  |  | Ladrillo macizo | 0.022222 | 2.2222e-11
ISO 10456
Tabla 3 - Valores térmicos de diseño para materiales en aplicaciones generales de la edificación
|  | Grupo | Nombre para mostrar | Materiales o aplicación | Densidad ρ kg/m³ | Conductividad térmica de diseño λ W/(m∙K) | Capacidad calorífica específica CP J/(kg∙K) | factor de resistencia al vapor de agua μ seco | factor de resistencia al vapor de agua μ húmedo
---Asfalto---
|  | Asfalto | Asfalto - Asfalto, ρ =2100 kg/m³ | Asfalto | 2100 | 0.7 | 1000 | 50000 | 50000
---Bitumen---
|  | Bitumen | Bitumen - Puro, ρ =1050 kg/m³ | Puro | 1050 | 0.17 | 1000 | 50000 | 50000
|  | Bitumen | Bitumen - Fieltro/lámina, ρ =1100 kg/m³ | Fieltro/lámina | 1100 | 0.23 | 1000 | 50000 | 50000
---Hormigón---
|  | Hormigón | Hormigón - Densidad media, ρ =1800 kg/m³ | Densidad media | 1800 | 1.15 | 1000 | 100 | 60
|  | Hormigón | Hormigón - Densidad media, ρ =2000 kg/m³ | Densidad media | 2000 | 1.35 | 1000 | 100 | 60
|  | Hormigón | Hormigón - Densidad media, ρ =2200 kg/m³ | Densidad media | 2200 | 1.65 | 1000 | 120 | 70
|  | Hormigón | Hormigón - Densidad alta, ρ =2400 kg/m³ | Densidad alta | 2400 | 2 | 1000 | 130 | 80
|  | Hormigón | Hormigón - Armado (1% de acero), ρ =2300 kg/m³ | Armado (1% de acero) | 2300 | 2.3 | 1000 | 130 | 80
|  | Hormigón | Hormigón - Armado (2% de acero), ρ =2400 kg/m³ | Armado (2% de acero) | 2400 | 2.5 | 1000 | 130 | 80
---Recubrimientos de piso---
|  | Recubrimientos de piso | Caucho, ρ =1200 kg/m³ | Caucho | 1200 | 0.17 | 1400 | 10000 | 10000
|  | Recubrimientos de piso | Plástico, ρ =1700 kg/m³ | Plástico | 1700 | 0.25 | 1400 | 10000 | 10000
|  | Recubrimientos de piso | caucho celular o plástico sobre radier, ρ =270 kg/m³ | caucho celular o plástico sobre radier | 270 | 0.1 | 1400 | 10000 | 10000
|  | Recubrimientos de piso | fieltro sobre radier, ρ =120 kg/m³ | fieltro sobre radier | 120 | 0.05 | 1300 | 20 | 15
|  | Recubrimientos de piso | lana sobre radier, ρ =200 kg/m³ | lana sobre radier | 200 | 0.06 | 1300 | 20 | 15
|  | Recubrimientos de piso | corcho sobre radier, ρ =< 200 kg/m³ | corcho sobre radier | < 200 | 0.05 | 1500 | 20 | 10
|  | Recubrimientos de piso | corcho, palmetas, ρ => 400 kg/m³ | corcho, palmetas | > 400 | 0.065 | 1500 | 40 | 20
|  | Recubrimientos de piso | alfombra / recubrimiento textil, ρ =200 kg/m³ | alfombra / recubrimiento textil | 200 | 0.06 | 1300 | 5 | 5
|  | Recubrimientos de piso | linóleo, ρ =1200 kg/m³ | linóleo | 1200 | 0.17 | 1400 | 1000 | 800
---Gases---
|  | Gases | aire, ρ =1,23 kg/m³ | aire | 1.23 | 0.025 | 1008 | 1 | 1
|  | Gases | dióxido de carbono, ρ =1,95 kg/m³ | dióxido de carbono | 1.95 | 0.014 | 820 | 1 | 1
|  | Gases | argón, ρ =1,7 kg/m³ | argón | 1.7 | 0.017 | 519 | 1 | 1
|  | Gases | Hexafloruro de azufre, ρ =6,36 kg/m³ | Hexafloruro de azufre | 6.36 | 0.013 | 614 | 1 | 1
|  | Gases | kriptón, ρ =3,56 kg/m³ | kriptón | 3.56 | 0.009 | 245 | 1 | 1
|  | Gases | xenón, ρ =5,68 kg/m³ | xenón | 5.68 | 0.0054 | 160 | 1 | 1
---Vidrio---
|  | Vidrio | de cal sodada (incluyendo vidrio flotado), ρ =2500 kg/m³ | de cal sodada (incluyendo vidrio flotado) | 2500 | 1 | 750 | inf | inf
|  | Vidrio | de cuarzo, ρ =2200 kg/m³ | de cuarzo | 2200 | 1.4 | 750 | inf | inf
|  | Vidrio | mosaico, ρ =2000 kg/m³ | mosaico | 2000 | 1.2 | 750 | inf | inf
---Agua---
|  | agua | hielo a -10 °C, ρ =920 kg/m³ | hielo a -10 °C | 920 | 2.3 | 2000 | - | -
|  | agua | hielo a 0 °C, ρ =900 kg/m³ | hielo a 0 °C | 900 | 2.2 | 2000 | - | -
|  | agua | nieve, recién caida (< 30 mm), ρ =100 kg/m³ | nieve, recién caida (< 30 mm) | 100 | 0.05 | 2000 | - | -
|  | agua | nieve, suave (30 a 70 mm), ρ =200 kg/m³ | nieve, suave (30 a 70 mm) | 200 | 0.12 | 2000 | - | -
|  | agua | nieve, levemente compactada (70 a 100 mm), ρ =300 kg/m³ | nieve, levemente compactada (70 a 100 mm) | 300 | 0.23 | 2000 | - | -
|  | agua | nieve, compactada (< 200 mm), ρ =500 kg/m³ | nieve, compactada (< 200 mm) | 500 | 0.6 | 2000 | - | -
|  | agua | agua a 10 °C, ρ =1000 kg/m³ | agua a 10 °C | 1000 | 0.6 | 4190 | - | -
|  | agua | agua a 40 °C, ρ =990 kg/m³ | agua a 40 °C | 990 | 0.63 | 4190 | - | -
|  | agua | agua a 80 °C, ρ =970 kg/m³ | agua a 80 °C | 970 | 0.67 | 4190 | - | -
---Metales---
|  | metales | Aleaciones de aluminio, ρ =2800 kg/m³ | Aleaciones de aluminio | 2800 | 160 | 880 | inf | inf
|  | metales | Bronce, ρ =8700 kg/m³ | Bronce | 8700 | 65 | 380 | inf | inf
|  | metales | Latón, ρ =8400 kg/m³ | Latón | 8400 | 120 | 380 | inf | inf
|  | metales | Cobre, ρ =8900 kg/m³ | Cobre | 8900 | 380 | 380 | inf | inf
|  | metales | Hierro, hierro fundido, ρ =7500 kg/m³ | Hierro, hierro fundido | 7500 | 50 | 450 | inf | inf
|  | metales | Plomo, ρ =11300 kg/m³ | Plomo | 11300 | 35 | 130 | inf | inf
|  | metales | Acero, ρ =7800 kg/m³ | Acero | 7800 | 50 | 450 | inf | inf
|  | metales | Acero inoxidable, ρ =7900 kg/m³ | Acero inoxidable | 7900 | 17 | 500 | inf | inf
|  | metales | Acero inoxidable, ρ =7900 kg/m³ | Acero inoxidable | 7900 | 30 | 460 | inf | inf
|  | metales | Zinc, ρ =7200 kg/m³ | Zinc | 7200 | 110 | 380 | inf | inf
---Plásticos---
|  | Plásticos | Acrílico, ρ =1050 kg/m³ | Acrílico | 1050 | 0.2 | 1500 | 10000 | 10000
|  | Plásticos | Policarbonato, ρ =1200 kg/m³ | Policarbonato | 1200 | 0.2 | 1200 | 5000 | 5000
|  | Plásticos | Politetrafluoretileno (PTFE), ρ =2200 kg/m³ | Politetrafluoretileno (PTFE) | 2200 | 0.25 | 1000 | 10000 | 10000
|  | Plásticos | Policloruro de vinilo (PVC), ρ =1390 kg/m³ | Policloruro de vinilo (PVC) | 1390 | 0.17 | 900 | 50000 | 50000
|  | Plásticos | Polimetilmetacrilato (PMMA), ρ =1180 kg/m³ | Polimetilmetacrilato (PMMA) | 1180 | 0.18 | 1500 | 50000 | 50000
|  | Plásticos | Poliacetato, ρ =1410 kg/m³ | Poliacetato | 1410 | 0.3 | 1400 | 100000 | 100000
|  | Plásticos | Poliamida (nylon), ρ =1150 kg/m³ | Poliamida (nylon) | 1150 | 0.25 | 1600 | 50000 | 50000
|  | Plásticos | Poliamida 6,6 con 25% fibra de vidrio, ρ =1450 kg/m³ | Poliamida 6,6 con 25% fibra de vidrio | 1450 | 0.3 | 1600 | 50000 | 50000
|  | Plásticos | Polietileno/polietano, alta densidad, ρ =980 kg/m³ | Polietileno/polietano, alta densidad | 980 | 0.5 | 1800 | 100000 | 100000
|  | Plásticos | Polietileno/polietano, baja densidad, ρ =920 kg/m³ | Polietileno/polietano, baja densidad | 920 | 0.33 | 2200 | 100000 | 100000
|  | Plásticos | Poliestireno, ρ =1050 kg/m³ | Poliestireno | 1050 | 0.16 | 1300 | 100000 | 100000
|  | Plásticos | Polipropileno, ρ =910 kg/m³ | Polipropileno | 910 | 0.22 | 1800 | 10000 | 10000
|  | Plásticos | Polipropileno con 25% fibra de vidrio, ρ =1200 kg/m³ | Polipropileno con 25% fibra de vidrio | 1200 | 0.25 | 1800 | 10000 | 10000
|  | Plásticos | Poliuretano (PU), ρ =1200 kg/m³ | Poliuretano (PU) | 1200 | 0.25 | 1800 | 6000 | 6000
|  | Plásticos | Resina epóxica, ρ =1200 kg/m³ | Resina epóxica | 1200 | 0.2 | 1400 | 10000 | 10000
|  | Plásticos | Resina fenólica, ρ =1300 kg/m³ | Resina fenólica | 1300 | 0.3 | 1700 | 100000 | 100000
|  | Plásticos | Resina poliéster, ρ =1400 kg/m³ | Resina poliéster | 1400 | 0.19 | 1200 | 10000 | 10000
---Caucho---
|  | Caucho | Natural, ρ =910 kg/m³ | Natural | 910 | 0.13 | 1100 | 10000 | 10000
|  | Caucho | Neopreno (policloropreno), ρ =1240 kg/m³ | Neopreno (policloropreno) | 1240 | 0.23 | 2140 | 10000 | 10000
|  | Caucho | Butilo, (isobutano), sólido/caliente derretido, ρ =1200 kg/m³ | Butilo, (isobutano), sólido/caliente derretido | 1200 | 0.24 | 1400 | 200000 | 200000
|  | Caucho | Espuma de caucho, ρ =60-80 kg/m³ | Espuma de caucho | 60-80 | 0.06 | 1500 | 7000 | 7000
|  | Caucho | Caucho duro (ebonita), sólido, ρ =1200 kg/m³ | Caucho duro (ebonita), sólido | 1200 | 0.17 | 1400 | inf | inf
|  | Caucho | EPDM, ρ =1150 kg/m³ | EPDM | 1150 | 0.25 | 1000 | 6000 | 6000
|  | Caucho | Poliisobutileno, ρ =930 kg/m³ | Poliisobutileno | 930 | 0.2 | 1100 | 10000 | 10000
|  | Caucho | Polisulfuro, ρ =1700 kg/m³ | Polisulfuro | 1700 | 0.4 | 1000 | 10000 | 10000
|  | Caucho | Butadieno, ρ =980 kg/m³ | Butadieno | 980 | 0.25 | 1000 | 100000 | 100000
---Materiales sellantes, impermeabilizantes y otros---
|  | Sellantes y otros | Gel de sílice (desecante), ρ =720 kg/m³ | Gel de sílice (desecante) | 720 | 0.13 | 1000 | inf | inf
|  | Sellantes y otros | Silicona, pura, ρ =1200 kg/m³ | Silicona, pura | 1200 | 0.35 | 1000 | 5000 | 5000
|  | Sellantes y otros | Silicona, rellena, ρ =1450 kg/m³ | Silicona, rellena | 1450 | 0.5 | 1000 | 5000 | 5000
|  | Sellantes y otros | Espuma de silicona, ρ =750 kg/m³ | Espuma de silicona | 750 | 0.12 | 1000 | 10000 | 10000
|  | Sellantes y otros | uretano/poliuretano (quiebre térmico), ρ =1300 kg/m³ | uretano/poliuretano (quiebre térmico) | 1300 | 0.21 | 1800 | 60 | 60
|  | Sellantes y otros | PVC, flexible, con 40% de suavisante, ρ =1200 kg/m³ | PVC, flexible, con 40% de suavisante | 1200 | 0.14 | 1000 | 100000 | 100000
|  | Sellantes y otros | espuma elastomérica, flexible, ρ =60-80 kg/m³ | espuma elastomérica, flexible | 60-80 | 0.05 | 1500 | 10000 | 10000
|  | Sellantes y otros | espuma de poliuretano (PU), ρ =70 kg/m³ | espuma de poliuretano (PU) | 70 | 0.05 | 1500 | 60 | 60
|  | Sellantes y otros | Espuma de polietileno, ρ =70 kg/m³ | Espuma de polietileno | 70 | 0.05 | 2300 | 100 | 100
---Yeso---
|  | Yeso | Yeso, ρ =600 kg/m³ | Yeso | 600 | 0.18 | 1000 | 10 | 4
|  | Yeso | Yeso, ρ =900 kg/m³ | Yeso | 900 | 0.4 | 1000 | 10 | 4
|  | Yeso | Yeso, ρ =1200 kg/m³ | Yeso | 1200 | 0.57 | 1000 | 10 | 4
|  | Yeso | Yeso, ρ =1500 kg/m³ | Yeso | 1500 | 0.8 | 1000 | 10 | 4
|  | Yeso | Yeso cartón, ρ =700 kg/m³ | Yeso cartón | 700 | 0.8 | 1000 | 10 | 4
|  | Yeso | Yeso, ρ =900 kg/m³ | Yeso | 900 | 1 | 1000 | 10 | 4
---Enlucidos---
|  | Enlucidos | Enlucido de yeso aislante, ρ =600 kg/m³ | Enlucido de yeso aislante | 600 | 0.18 | 1000 | 10 | 6
|  | Enlucidos | Enlucido de yeso, ρ =1000 kg/m³ | Enlucido de yeso | 1000 | 0.4 | 1000 | 10 | 6
|  | Enlucidos | Enlucido de yeso, ρ =1300 kg/m³ | Enlucido de yeso | 1300 | 0.57 | 1000 | 10 | 6
|  | Enlucidos | Yeso, arena, ρ =1600 kg/m³ | Yeso, arena | 1600 | 0.8 | 1000 | 10 | 6
|  | Enlucidos | Cal, arena, ρ =1600 kg/m³ | Cal, arena | 1600 | 0.8 | 1000 | 10 | 6
|  | Enlucidos | Cemento, arena, ρ =1800 kg/m³ | Cemento, arena | 1800 | 1 | 1000 | 10 | 6
---Suelos---
|  | suelos | Arcilla o sedimentos, ρ =1200-1800 kg/m³ | Arcilla o sedimentos | 1200-1800 | 1.5 | 1670-2500 | 50 | 50
|  | suelos | Arena y grava, ρ =1700-2200 kg/m³ | Arena y grava | 1700-2200 | 2 | 910-1180 | 50 | 50
---Rocas---
|  | rocas | Natural, roca cristalina, ρ =2800 kg/m³ | Natural, roca cristalina | 2800 | 3.5 | 1000 | 10000 | 10000
|  | rocas | Natural, roca sedimentaria, ρ =2600 kg/m³ | Natural, roca sedimentaria | 2600 | 2.3 | 1000 | 250 | 200
|  | rocas | Natural, roca sedimentaria, liviana, ρ =1500 kg/m³ | Natural, roca sedimentaria, liviana | 1500 | 0.85 | 1000 | 30 | 20
|  | rocas | Natural, porosa, por ej. lava, ρ =1600 kg/m³ | Natural, porosa, por ej. lava | 1600 | 0.55 | 1000 | 20 | 15
|  | rocas | Basalto, ρ =2700-3000 kg/m³ | Basalto | 2700-3000 | 3.5 | 1000 | 10000 | 10000
|  | rocas | Gneis, ρ =2400-2700 kg/m³ | Gneis | 2400-2700 | 3.5 | 1000 | 10000 | 10000
|  | rocas | Granito, ρ =2500-2700 kg/m³ | Granito | 2500-2700 | 2.8 | 1000 | 10000 | 10000
|  | rocas | Mármol, ρ =2800 kg/m³ | Mármol | 2800 | 3.5 | 1000 | 10000 | 10000
|  | rocas | Pizarra, ρ =2000-2800 kg/m³ | Pizarra | 2000-2800 | 2.2 | 1000 | 1000 | 800
|  | rocas | Piedra caliza, extra suave, ρ =1600 kg/m³ | Piedra caliza, extra suave | 1600 | 0.85 | 1000 | 30 | 20
|  | rocas | Piedra caliza, suave, ρ =1800 kg/m³ | Piedra caliza, suave | 1800 | 1.1 | 1000 | 40 | 25
|  | rocas | Piedra caliza, semi dura, ρ =2000 kg/m³ | Piedra caliza, semi dura | 2000 | 1.4 | 1000 | 50 | 40
|  | rocas | Piedra caliza, dura, ρ =2200 kg/m³ | Piedra caliza, dura | 2200 | 1.7 | 1000 | 200 | 150
|  | rocas | Piedra caliza, extra dura, ρ =2600 kg/m³ | Piedra caliza, extra dura | 2600 | 2.3 | 1000 | 250 | 200
|  | rocas | Roca arenosa (sílice), ρ =2600 kg/m³ | Roca arenosa (sílice) | 2600 | 2.3 | 1000 | 40 | 30
|  | rocas | Piedra pómez natural, ρ =400 kg/m³ | Piedra pómez natural | 400 | 0.12 | 1000 | 8 | 6
|  | rocas | Piedra artificial, ρ =1750 kg/m³ | Piedra artificial | 1750 | 1.3 | 1000 | 50 | 40
---Tejas---
|  | Tejas | Arcilla, ρ =2000 kg/m³ | Arcilla | 2000 | 1 | 800 | 40 | 30
|  | Tejas | concreto, ρ =2100 kg/m³ | concreto | 2100 | 1.5 | 100 | 100 | 60
---Baldosas---
|  | Baldosas | cerámica/porcelana, ρ =2300 kg/m³ | cerámica/porcelana | 2300 | 1.3 | 840 | inf | inf
|  | Baldosas | Plástica, ρ =1000 kg/m³ | Plástica | 1000 | 0.2 | 1000 | 10000 | 10000
---Madera---
|  | madera | Pino, ρ =450 kg/m³ | Pino | 450 | 0.12 | 1600 | 50 | 20
|  | madera | Pino, ρ =500 kg/m³ | Pino | 500 | 0.13 | 1600 | 50 | 20
|  | madera | Pino, ρ =700 kg/m³ | Pino | 700 | 0.18 | 1600 | 200 | 50
---Tableros de madera---
|  | Tableros de madera | Contrachapada, ρ =300 kg/m³ | Contrachapada | 300 | 0.09 | 1600 | 150 | 50
|  | Tableros de madera | Contrachapada, ρ =500 kg/m³ | Contrachapada | 500 | 0.13 | 1600 | 200 | 70
|  | Tableros de madera | Contrachapada, ρ =700 kg/m³ | Contrachapada | 700 | 0.17 | 1600 | 220 | 90
|  | Tableros de madera | Contrachapada, ρ =1000 kg/m³ | Contrachapada | 1000 | 0.24 | 1600 | 250 | 110
|  | Tableros de madera | partículas aglomeradas con cemento, ρ =1200 kg/m³ | partículas aglomeradas con cemento | 1200 | 0.23 | 1500 | 50 | 30
|  | Tableros de madera | aglomerada, ρ =300 kg/m³ | aglomerada | 300 | 0.1 | 1700 | 50 | 10
|  | Tableros de madera | aglomerada, ρ =600 kg/m³ | aglomerada | 600 | 0.14 | 1700 | 50 | 15
|  | Tableros de madera | aglomerada, ρ =900 kg/m³ | aglomerada | 900 | 0.18 | 1700 | 50 | 20
|  | Tableros de madera | OSB, ρ =650 kg/m³ | OSB | 650 | 0.13 | 1700 | 50 | 30
|  | Tableros de madera | fibras, incluyendo MDF, ρ =250 kg/m³ | fibras, incluyendo MDF | 250 | 0.07 | 1700 | 5 | 3
|  | Tableros de madera | fibras, incluyendo MDF, ρ =400 kg/m³ | fibras, incluyendo MDF | 400 | 0.1 | 1700 | 10 | 5
|  | Tableros de madera | fibras, incluyendo MDF, ρ =600 kg/m³ | fibras, incluyendo MDF | 600 | 0.14 | 1700 | 20 | 12
|  | Tableros de madera | fibras, incluyendo MDF, ρ =800 kg/m³ | fibras, incluyendo MDF | 800 | 0.18 | 1700 | 30 | 20
ISO 10456
Tabla 4 (extracto)
|  |  | Nombre para mostrar | Material | Densidad ρ kg/m³ | Factor de resistencia al vapor de agua μ seco | Factor de resistencia al vapor de agua μ húmedo | Capacidad calorífica específica CP J/(kg∙K)
|  |  | Poliestireno expandido, ρ =10-50 kg/m³ | Poliestireno expandido | 10-50 | 60 | 60 | 1450
|  |  | espuma de poliestireno extruido, ρ =20-65 kg/m³ | espuma de poliestireno extruido | 20-65 | 150 | 150 | 1450
|  |  | espuma de poliuretano, rígida, ρ =28-55 kg/m³ | espuma de poliuretano, rígida | 28-55 | 60 | 60 | 1400
|  |  | lana mineral, ρ =10-200 kg/m³ | lana mineral | 10-200 | 1 | 1 | 1030
|  |  | espuma fenólica, ρ =20-50 kg/m³ | espuma fenólica | 20-50 | 50 | 50 | 1400
|  |  | vidrio celular, ρ =100-150 kg/m³ | vidrio celular | 100-150 | inf | inf | 1000
|  |  | tablero de perlita, ρ =140-240 kg/m³ | tablero de perlita | 140-240 | 5 | 5 | 900
|  |  | corcho expandido, ρ =90-140 kg/m³ | corcho expandido | 90-140 | 10 | 5 | 1560
|  |  | tablero de lana de madera, ρ =250-450 kg/m³ | tablero de lana de madera | 250-450 | 5 | 3 | 1470
|  |  | tablero de fibra de madera, ρ =40-250 kg/m³ | tablero de fibra de madera | 40-250 | 5 | 3 | 2000
|  |  | espuma de urea-formaldehído, ρ =10-30 kg/m³ | espuma de urea-formaldehído | 10-30 | 2 | 2 | 1400
|  |  | espuma de poliuretano aplicada en spray, ρ =30-50 kg/m³ | espuma de poliuretano aplicada en spray | 30-50 | 60 | 60 | 1400
|  |  | relleno suelto de lana mineral, ρ =15-60 kg/m³ | relleno suelto de lana mineral | 15-60 | 1 | 1 | 1030
|  |  | relleno suelto de fibra de celulosa, ρ =20-60 kg/m³ | relleno suelto de fibra de celulosa | 20-60 | 2 | 2 | 1600
|  |  | relleno suelto de perilta expandida, ρ =30-150 kg/m³ | relleno suelto de perilta expandida | 30-150 | 2 | 2 | 900
|  |  | relleno suelto de vermiculita exfoliada, ρ =30-150 kg/m³ | relleno suelto de vermiculita exfoliada | 30-150 | 3 | 2 | 1080
|  |  | relleno suelto de arcilla expandida, ρ =200-400 kg/m³ | relleno suelto de arcilla expandida | 200-400 | 2 | 2 | 1000
|  |  | relleno suelto de perlas de poliestireno expandido, ρ =10-30 kg/m³ | relleno suelto de perlas de poliestireno expandido | 10-30 | 2 | 2 | 1400
|  |  | barro cocido, ρ =1000-2400 kg/m³ | barro cocido | 1000-2400 | 16 | 10 | 1000
ISO 10456
Tabla 5 - Difusión de vapor de agua - espesor de aire equivalente
|  |  |  | Producto/material | Espesor de aire equivalente Sd m
|  |  |  | Polietileno 0,15 mm | 50
|  |  |  | Polietileno 0,25 mm | 100
|  |  |  | Lámina de poliester 0,2 mm | 50
|  |  |  | Lámina de PVC | 30
|  |  |  | Lámina de aluminio 0,05 mm | 1500
|  |  |  | Lámina de PE 0,15 mm | 8
|  |  |  | Papel bituminoso 0,1 mm | 2
|  |  |  | Papel de aluminio 0,4 mm | 10
|  |  |  | membrana respirable | 0.2
|  |  |  | Pintura - emulsión | 0.1
|  |  |  | Pintura - gloss | 3
|  |  |  | Papel mural vinílico | 2
Note on F46: Espesor utilizado en ensayo de resistencia a la difusión de vapor
Note on G46: Valor de resistencia a la difusión de vapor válido para el espesor indicado

## Seccion1
INFORMACIÓN GENERAL
| Propietario: |  |  |  | Dirección: |  |  |  |  | Comuna:
| Profesional Competente: |  |  |  |  | RUT: |  |  | PDA:
DATOS DE ENTRADA
CASO BASE | [6 empty] | CASO PROYECTADO | [6 empty] | CASO 1 |  |  | CASO 2
| Descripción de la sección de análisis de la solución constructiva: | [6 empty] | Descripción de la sección de análisis de la solución constructiva: | [8 empty] | Casilla_1 |  | TRUE
| Tabique perimetral de madera 2x5", aislación termica Pol. Exp. d:15 e:12cm, revestimiento int. Y. Cartón Ste:10mm y ext. tinglado F.C. e:6mm (sección Aislante) | [6 empty] | Tabique perimetral de madera 2x5", aislación termica Lana de v. d:12 e:12cm, revestimiento int. Y. Cartón Ste:10mm y ext. tinglado F.C. e:6mm (sección Aislante), barrera de vapor polietileno y barrera de humedas fieltro asfáltico | [5 empty] | Provincia | Provincia de Coyhaique |  | Provincia |  | Provincia de Coyhaique
[14 empty] | T° aire interior, ϴi |  |  | T° aire interior, ϴi
[8 empty] | NOTA: CASO PROYECTADO utiliza los datos climáticos y de flujo de CASO BASE | [5 empty] | ϕsicr |  | 1 | ϕsicr |  | 1
| Ubicación del proyecto: | Provincia de Coyhaique | [5 empty] | Ubicación del proyecto: | [5 empty] | HR int. de inspección, ϕi: |  | 32% |  |  | 91%
| Condiciones exteriores: | -0,4°C; 95% de HR (temp. mín. mes de julio) | [5 empty] | Condiciones exteriores: | -0,4°C; 95% de HR (temp. mín. mes de julio) |  |  |  |  | Dirección de flujo: |  | Horizontal | Dirección de flujo: |  | Horizontal
| Condiciones interiores: | 19°C; 60%, 75% y 80% de HR | [5 empty] | Condiciones interiores: | 19°C; 60%, 75% y 80% de HR |  |  |  |  | Considera mobiliario: |  | 2 | Considera mobiliario: |  | 2
| HR máx. aceptable, ϕsicr: | 1 | [5 empty] | HR máx. aceptable, ϕsicr: | 1
| Dirección de flujo: | Horizontal | [5 empty] | Dirección de flujo: | Horizontal
| Considera mobiliario: | Sí | [5 empty] | Considera mobiliario: | No
Exterior |  |  |  |  | Resistencia térmica, R m²K/W |  | Exterior |  |  |  |  | Resistencia térmica, R m²K/W |  |  |  | nombre corto C1 | nombre corto C2
1 | Revestimiento exterior de fibrocemento tinglado; μ = 139,189; e=0,006 m |  |  |  | 0.027273 |  | 1 | Revestimiento exterior de fibrocemento tinglado; μ = 139,189; e=0,006 m |  |  |  | 0.027273 |  |  | 1 | Tingl. FC | Tingl. FC
2 | OSB ρ = 648 kg/m³; μ = 371; e=0,0111 m |  |  |  | 0.0925 |  | 2 | Fieltro M-3: 15 Libras; μ = 294; e=0,00037 m |  |  |  | 0.0019474 |  |  | 2 | OSB | fieltro
3 | Cámara de aire no ventilada, E = 0,82; μ = 1; e=0,005 m |  |  |  | 0.105 |  | 3 | Cámara de aire no ventilada, E = 0,82; μ = 1; e=0,005 m |  |  |  | 0.105 |  |  | 3 | aire | aire
4 | EPS ρ = 10 kg/m³ - archipex; μ = 31; e=0,12 m |  |  |  | 2.7907 |  | 4 | Lana vidrio en rollo ρ = 12 kg/m³; μ = 2,488; e=0,12 m |  |  |  | 2.9268 |  |  | 4 | pol | LV12
5 | Yeso Cartón ST ρ = 750 kg/m³; μ = 20; e=0,01 m |  |  |  | 0.041667 |  | 5 | Polietileno; μ = 151800; e=0,0002 m |  |  |  | 0.00060606 |  |  | 5 | YC | Pol
6 |  |  |  |  | #N/A |  | 6 | Yeso Cartón ST ρ = 750 kg/m³; μ = 20; e=0,01 m |  |  |  | 0.041667 |  |  | 6 |  | YC
7 |  |  |  |  | #N/A |  | 7 |  |  |  |  | #N/A |  |  | 7
8 |  |  |  |  | #N/A |  | 8 |  |  |  |  | #N/A |  |  | 8
9 |  |  |  |  | #N/A |  | 9 |  |  |  |  | #N/A |  |  | 9
10 |  |  |  |  | #N/A |  | 10 |  |  |  |  | #N/A |  |  | 10
11 |  |  |  |  | #N/A |  | 11 |  |  |  |  | #N/A |  |  | 11
12 |  |  |  |  | #N/A |  | 12 |  |  |  |  | #N/A |  |  | 12
Interior | [6 empty] | Interior
| Espesor total de la solución: | 152.1 | [mm] |  |  |  |  | Espesor total de la solución: | 141.57 | [mm]
| Resistencia térmica total, RT: | 3.3471 | [m²K/W] |  |  |  |  | Resistencia térmica total, RT: | 3.3933 | [m²K/W]
RESULTADOS
CASO BASE | [6 empty] | CASO PROYECTADO
| Descripción de la sección de análisis de la solución constructiva: | [6 empty] | Descripción de la sección de análisis de la solución constructiva:
| Tabique perimetral de madera 2x5", aislación termica Pol. Exp. d:15 e:12cm, revestimiento int. Y. Cartón Ste:10mm y ext. tinglado F.C. e:6mm (sección Aislante) | [6 empty] | Tabique perimetral de madera 2x5", aislación termica Lana de v. d:12 e:12cm, revestimiento int. Y. Cartón Ste:10mm y ext. tinglado F.C. e:6mm (sección Aislante), barrera de vapor polietileno y barrera de humedas fieltro asfáltico
[14 empty] | Casilla_corr Caso 1 | TRUE
| Leyenda: | [6 empty] | Leyenda:
| Presión de vapor, según HR: | 65% | 75% | 80% | 32% |  |  | Presión de vapor, según HR: | 65% | 75% | 80% | 91%
| Presión de vapor de saturación: | [6 empty] | Presión de vapor de saturación:
| Leyenda: | [6 empty] | Leyenda:
| Temperatura de rocío, según HR: | 65% | 75% | 80% | 32% |  |  | Temperatura de rocío, según HR: | 65% | 75% | 80% | 91%
| Temperatura intersticial: | [6 empty] | Temperatura intersticial:
RESULTADOS
CASO BASE | [6 empty] | CASO PROYECTADO
| Descripción de la sección de análisis de la solución constructiva: | [6 empty] | Descripción de la sección de análisis de la solución constructiva:
| Tabique perimetral de madera 2x5", aislación termica Pol. Exp. d:15 e:12cm, revestimiento int. Y. Cartón Ste:10mm y ext. tinglado F.C. e:6mm (sección Aislante) | [6 empty] | Tabique perimetral de madera 2x5", aislación termica Lana de v. d:12 e:12cm, revestimiento int. Y. Cartón Ste:10mm y ext. tinglado F.C. e:6mm (sección Aislante), barrera de vapor polietileno y barrera de humedas fieltro asfáltico
|  | Puntos de análisis |  |  | HR Cond. |  |  |  | Puntos de análisis |  |  | HR Cond.
| HR interior, ϕi: | 65% | 75% | 80% | 32% |  |  | HR interior, ϕi: | 65% | 75% | 80% | 91%
| Condensación superficial: | No | No | No | No |  |  | Condensación superficial: | No | No | No | No
| Res. Térmica caso base | 3.3471 | 3.3471 | 3.3471 | 3.3471 |  |  | Res. Térmica caso proyectado | 3.3933 | 3.3933 | 3.3933 | 3.3933
| Res. Térmica total mín, RT,mín | 0.72127 | 1.0706 | 1.3748 | 0.28446 |  |  | Res. Térmica total mín, RT,mín | 0.72127 | 1.0706 | 1.3748 | 3.227 |  | Caso 1 | [19 empty] | Caso 2
| Condensación intersticial: | Sí | Sí | Sí | Sí |  |  | Condensación intersticial: | No | No | No | Sí |  | d | d_acum | Sd | S'd | ϴ'n | P_sat | ϴ'n_pr_1 | P HR_1 | int_cond_HR_3 | ϴ'n_pr_2 | P HR_2 | int_cond_HR_2 | ϴ'n_pr_3 | P HR_3 | int_cond_HR_3 | ϴ'n_pr_4 | P HR_4 | int_cond_HR_4 | condensación |  | d | d_acum | Sd | S'd | ϴ'n | P_sat | ϴ'n_pr_1 | P HR_1 | int_cond_HR_3 | ϴ'n_pr_2 | P HR_2 | int_cond_HR_2 | ϴ'n_pr_3 | P HR_3 | int_cond_HR_3 | ϴ'n_pr_4 | P HR_4 | int_cond_HR_4 | condensación
| Detalle de interfases con condensación: | [6 empty] | Detalle de interfases con condensación: | [9 empty] | TRUE | TRUE | TRUE | TRUE |  | TRUE | TRUE |  | TRUE | TRUE |  | FALSE | FALSE | [7 empty] | TRUE | TRUE | TRUE | TRUE |  | TRUE | TRUE |  | TRUE | TRUE |  | FALSE | FALSE
| Superficie exterior | [6 empty] | Superficie exterior |  |  |  |  | 0 |  | 0 | 0 | 0 | -0.16816 | 602.0946 | -1.217 | 561.1446 | 0 | -1.217 | 561.1446 | 0 | -1.217 | 561.1446 | 0 | #N/A | #N/A | 0 | #N/A | #N/A |  | 0 | 0 | 0 | -0.17132 | 601.9378 | -1.217 | 561.1446 | 0 | -1.217 | 561.1446 | 0 | -1.217 | 561.1446 | 0 | #N/A | #N/A | 0 | #N/A | #N/A
| Interfase 1 | X | X | X |  |  |  | Interfase 1 |  |  |  |  | 1 | 0.006 | 0.006 | 0.83513 | 0.83513 | -0.010087 | 609.9928 | 0.67079 | 609.9928 | 1 | 1.1145 | 609.9928 | 1 | 1.3317 | 609.9928 | 1 | #N/A | #N/A | 0 | 609.9928 | cond. a HR = 65%, 75% y 80% | 0.006 | 0.006 | 0.83513 | 0.83513 | -0.015394 | 609.7261 | -0.66589 | 583.8879 | 0 | -0.52931 | 589.6532 | 0 | -0.46148 | 592.5358 | 0 | #N/A | #N/A | 0 | #N/A | #N/A
| Interfase 2 | X | X | X | X |  |  | Interfase 2 |  |  |  |  | 2 | 0.0111 | 0.0171 | 4.1181 | 4.9532 | 0.52604 | 634.2703 | 7.6307 | 634.2703 | 1 | 9.2683 | 634.2703 | 1 | 10.0301 | 634.2703 | 1 | #N/A | #N/A | 1 | 634.2703 | cond. a HR = 65%, 75% y 80% | 0.00037 | 0.00637 | 0.10878 | 0.94391 | -0.004261 | 610.2857 | -0.59556 | 586.8503 | 0 | -0.44198 | 593.3666 | 0 | -0.36577 | 596.6247 | 0 | #N/A | #N/A | 0 | #N/A | #N/A
| Interfase 3 | X | X | X |  |  |  | Interfase 3 |  |  |  |  | 3 | 0.005 | 0.0221 | 0.01 | 4.9632 | 1.1346 | 662.7879 | 7.6444 | 662.7879 | 1 | 9.2838 | 662.7879 | 1 | 10.0465 | 662.7879 | 1 | #N/A | #N/A | 0 | 662.7879 | cond. a HR = 65%, 75% y 80% | 0.005 | 0.01137 | 0.01 | 0.95391 | 0.59604 | 637.494 | -0.58911 | 587.1227 | 0 | -0.43398 | 593.7079 | 0 | -0.35701 | 597.0006 | 0 | #N/A | #N/A | 0 | #N/A | #N/A
| Interfase 4 | [6 empty] | Interfase 4 |  |  |  |  | 4 | 0.12 | 0.1421 | 3.72 | 8.6832 | 17.3095 | 1974.9586 | 12.0896 | 1388.4825 | 0 | 14.2584 | 1596.8927 | 0 | 15.249 | 1701.0979 | 0 | #N/A | #N/A | 0 | #N/A | #N/A | 0.12 | 0.13137 | 0.29856 | 1.2525 | 17.329 | 1977.3998 | -0.3978 | 595.2534 | 0 | -0.19697 | 603.8997 | 0 | -0.097536 | 608.2229 | 0 | #N/A | #N/A | 0 | #N/A | #N/A
| Superficie interior | [6 empty] | Interfase 5 |  |  |  | X | 5 | 0.01 | 0.1521 | 0.2 | 8.8832 | 17.551 | 2005.3111 | 12.2984 | 1427.4983 | 0 | 14.4891 | 1647.1134 | 0 | 15.4889 | 1756.921 | 0 | #N/A | #N/A | 0 | #N/A | #N/A | 0.0002 | 0.13157 | 30.36 | 31.6125 | 17.3325 | 1977.8329 | 12.2403 | 1422.0517 | 0 | 14.425 | 1640.2861 | 0 | 15.4223 | 1749.4033 | 0 | #N/A | #N/A | 1 | #N/A | #N/A
| #N/A | #N/A | #N/A | #N/A | #N/A |  |  | Superficie interior |  |  |  |  | 6 | #N/A | #N/A | #N/A | #N/A | 19 | 2196.1512 | #N/A | #N/A | #N/A | #N/A | #N/A | #N/A | #N/A | #N/A | #N/A | #N/A | #N/A | #N/A | #N/A | #N/A | 0.01 | 0.14157 | 0.2 | 31.8125 | 17.5707 | 2007.8077 | 12.2984 | 1427.4983 | 0 | 14.4891 | 1647.1134 | 0 | 15.4889 | 1756.921 | 0 | #N/A | #N/A | 0 | #N/A | #N/A
| #N/A | #N/A | #N/A | #N/A | #N/A |  |  | #N/A | #N/A | #N/A | #N/A | #N/A | 7 | #N/A | #N/A | #N/A | #N/A | #N/A | #N/A | #N/A | #N/A | #N/A | #N/A | #N/A | #N/A | #N/A | #N/A | #N/A | #N/A | #N/A | #N/A | #N/A | #N/A | #N/A | #N/A | #N/A | #N/A | 19 | 2196.1512 | #N/A | #N/A | #N/A | #N/A | #N/A | #N/A | #N/A | #N/A | #N/A | #N/A | #N/A | #N/A | #N/A | #N/A
| #N/A | #N/A | #N/A | #N/A | #N/A |  |  | #N/A | #N/A | #N/A | #N/A | #N/A | 8 | #N/A | #N/A | #N/A | #N/A | #N/A | #N/A | #N/A | #N/A | #N/A | #N/A | #N/A | #N/A | #N/A | #N/A | #N/A | #N/A | #N/A | #N/A | #N/A | #N/A | #N/A | #N/A | #N/A | #N/A | #N/A | #N/A | #N/A | #N/A | #N/A | #N/A | #N/A | #N/A | #N/A | #N/A | #N/A | #N/A | #N/A | #N/A | #N/A | #N/A
| #N/A | #N/A | #N/A | #N/A | #N/A |  |  | #N/A | #N/A | #N/A | #N/A | #N/A | 9 | #N/A | #N/A | #N/A | #N/A | #N/A | #N/A | #N/A | #N/A | #N/A | #N/A | #N/A | #N/A | #N/A | #N/A | #N/A | #N/A | #N/A | #N/A | #N/A | #N/A | #N/A | #N/A | #N/A | #N/A | #N/A | #N/A | #N/A | #N/A | #N/A | #N/A | #N/A | #N/A | #N/A | #N/A | #N/A | #N/A | #N/A | #N/A | #N/A | #N/A
| #N/A | #N/A | #N/A | #N/A | #N/A |  |  | #N/A | #N/A | #N/A | #N/A | #N/A | 10 | #N/A | #N/A | #N/A | #N/A | #N/A | #N/A | #N/A | #N/A | #N/A | #N/A | #N/A | #N/A | #N/A | #N/A | #N/A | #N/A | #N/A | #N/A | #N/A | #N/A | #N/A | #N/A | #N/A | #N/A | #N/A | #N/A | #N/A | #N/A | #N/A | #N/A | #N/A | #N/A | #N/A | #N/A | #N/A | #N/A | #N/A | #N/A | #N/A | #N/A
| #N/A | #N/A | #N/A | #N/A | #N/A |  |  | #N/A | #N/A | #N/A | #N/A | #N/A | 11 | #N/A | #N/A | #N/A | #N/A | #N/A | #N/A | #N/A | #N/A | #N/A | #N/A | #N/A | #N/A | #N/A | #N/A | #N/A | #N/A | #N/A | #N/A | #N/A | #N/A | #N/A | #N/A | #N/A | #N/A | #N/A | #N/A | #N/A | #N/A | #N/A | #N/A | #N/A | #N/A | #N/A | #N/A | #N/A | #N/A | #N/A | #N/A | #N/A | #N/A
| #N/A | #N/A | #N/A | #N/A | #N/A |  |  | #N/A | #N/A | #N/A | #N/A | #N/A | 12 | #N/A | #N/A | #N/A | #N/A | #N/A | #N/A | #N/A | #N/A | #N/A | #N/A | #N/A | #N/A | #N/A | #N/A | #N/A | #N/A | #N/A | #N/A | #N/A | #N/A | #N/A | #N/A | #N/A | #N/A | #N/A | #N/A | #N/A | #N/A | #N/A | #N/A | #N/A | #N/A | #N/A | #N/A | #N/A | #N/A | #N/A | #N/A | #N/A | #N/A
| N° Interfaces condensación: | 3 | 3 | 3 | 1 |  |  | N° Interfaces condensación: | 0 | 0 | 0 | 1
| Total: | 9 Interfases | [5 empty] | Total: | 0 Interfases
CONCLUSIÓN
| Las soluciones constructivas del caso base y del caso proyectado no presentan riesgo de condensación SUPERFICIAL para la sección analizada en las condiciones de temperatura y humedad evaluadas. La solución constructiva del caso proyectado DISMINUYE el riesgo de condensación INTERSTICIAL para la sección analizada en las condiciones de temperatura y humedad evaluadas. | [13 empty] | caso 1 | caso 2 | mejora?
[14 empty] | sup | 0 | 0 | FALSE
[14 empty] | inter | 9 | 0 | TRUE
[15 empty] | TRUE | TRUE
| Fecha: | [6 empty] | Firma profesional competente:

## Seccion2
INFORMACIÓN GENERAL
| Propietario: |  |  |  | Dirección: |  |  |  |  | Comuna:
| Profesional Competente: |  |  |  |  | RUT: |  |  | PDA:
DATOS DE ENTRADA
CASO BASE | [6 empty] | CASO PROYECTADO | [6 empty] | CASO 1 |  |  | CASO 2
| Descripción de la sección de análisis de la solución constructiva: | [6 empty] | Descripción de la sección de análisis de la solución constructiva: | [5 empty] | Casilla_2 |  | FALSE | Casilla_1 |  | TRUE
[14 empty] | Provincia | 0 |  | Provincia |  | 0
[14 empty] | T° aire interior, ϴi |  |  | T° aire interior, ϴi
[8 empty] | NOTA: CASO PROYECTADO utiliza los datos climáticos y de flujo de CASO BASE | [5 empty] | ϕsicr |  | 0% | ϕsicr |  | 0%
| Ubicación del proyecto: | [6 empty] | Ubicación del proyecto: | [5 empty] | HR int. de inspección, ϕi: |  | 47% | HR int. de inspección, ϕi: |  | 0%
| Condiciones exteriores: | [6 empty] | Condiciones exteriores: | [5 empty] | Dirección de flujo: |  | 0% | Dirección de flujo: |  | 0
| Condiciones interiores: | 19°C; 60%, 75% y 80% de HR | [5 empty] | Condiciones interiores: | 19°C; 60%, 75% y 80% de HR |  |  |  |  | Considera mobiliario: |  | #N/A | Considera mobiliario: |  | #N/A
| HR máx. aceptable, ϕsicr: | [6 empty] | HR máx. aceptable, ϕsicr: | 1
| Dirección de flujo: | [6 empty] | Dirección de flujo:
| Considera mobiliario: | [6 empty] | Considera mobiliario: | No
Exterior |  |  |  |  | Resistencia térmica, R m²K/W |  | Exterior |  |  |  |  | Resistencia térmica, R m²K/W |  |  |  | nombre corto C1 | nombre corto C2
1 |  |  |  |  | #N/A |  | 1 |  |  |  |  | #N/A |  |  | 1
2 |  |  |  |  | #N/A |  | 2 |  |  |  |  | #N/A |  |  | 2
3 |  |  |  |  | #N/A |  | 3 |  |  |  |  | #N/A |  |  | 3
4 |  |  |  |  | #N/A |  | 4 |  |  |  |  | #N/A |  |  | 4
5 |  |  |  |  | #N/A |  | 5 |  |  |  |  | #N/A |  |  | 5
6 |  |  |  |  | #N/A |  | 6 |  |  |  |  | #N/A |  |  | 6
7 |  |  |  |  | #N/A |  | 7 |  |  |  |  | #N/A |  |  | 7
8 |  |  |  |  | #N/A |  | 8 |  |  |  |  | #N/A |  |  | 8
9 |  |  |  |  | #N/A |  | 9 |  |  |  |  | #N/A |  |  | 9
10 |  |  |  |  | #N/A |  | 10 |  |  |  |  | #N/A |  |  | 10
11 |  |  |  |  | #N/A |  | 11 |  |  |  |  | #N/A |  |  | 11
12 |  |  |  |  | #N/A |  | 12 |  |  |  |  | #N/A |  |  | 12
Interior | [6 empty] | Interior
| Espesor total de la solución: | 0 | [mm] |  |  |  |  | Espesor total de la solución: | 0 | [mm]
| Resistencia térmica total, RT: | 0 | [m²K/W] |  |  |  |  | Resistencia térmica total, RT: | 0 | [m²K/W]
RESULTADOS
CASO BASE | [6 empty] | CASO PROYECTADO
| Descripción de la sección de análisis de la solución constructiva: | [6 empty] | Descripción de la sección de análisis de la solución constructiva:
| 0 | [6 empty] | 0
[14 empty] | Casilla_corr Caso 1 | TRUE
[14 empty] | Casilla_corr Caso 2 | TRUE
| Leyenda: | [6 empty] | Leyenda:
| Presión de vapor, según HR: | 65% | 75% | 80% | 47% |  |  | Presión de vapor, según HR: | 65% | 75% | 80% | 0%
| Presión de vapor de saturación: | [6 empty] | Presión de vapor de saturación:
| Leyenda: | [6 empty] | Leyenda:
| Temperatura de rocío, según HR: | 65% | 75% | 80% | 47% |  |  | Temperatura de rocío, según HR: | 65% | 75% | 80% | 0%
| Temperatura intersticial: | [6 empty] | Temperatura intersticial:
RESULTADOS
CASO BASE | [6 empty] | CASO PROYECTADO
| Descripción de la sección de análisis de la solución constructiva: | [6 empty] | Descripción de la sección de análisis de la solución constructiva:
| 0 | [6 empty] | 0
|  | Puntos de análisis |  |  | HR Cond. |  |  |  | Puntos de análisis |  |  | HR Cond.
| HR interior, ϕi: | 65% | 75% | 80% | 47% |  |  | HR interior, ϕi: | 65% | 75% | 80% | 0%
| Condensación superficial: |  |  |  | #N/A |  |  | Condensación superficial: |  |  |  | #N/A | rd
| Res. Térmica caso base | [6 empty] | Res. Térmica caso proyectado
| Res. Térmica total mín, RT,mín | #N/A | #N/A | #N/A | #N/A |  |  | Res. Térmica total mín, RT,mín | #N/A | #N/A | #N/A | #N/A |  | Caso 1 | [19 empty] | Caso 2
| Condensación intersticial: | #VALUE! | #VALUE! | #VALUE! | #VALUE! |  |  | Condensación intersticial: | #VALUE! | #VALUE! | #VALUE! | #VALUE! |  | d | d_acum | Sd | S'd | ϴ'n | P_sat | ϴ'n_pr_1 | P HR_1 | int_cond_HR_3 | ϴ'n_pr_2 | P HR_2 | int_cond_HR_2 | ϴ'n_pr_3 | P HR_3 | int_cond_HR_3 | ϴ'n_pr_4 | P HR_4 | int_cond_HR_4 | condensación |  | d | d_acum | Sd | S'd | ϴ'n | P_sat | ϴ'n_pr_1 | P HR_1 | int_cond_HR_3 | ϴ'n_pr_2 | P HR_2 | int_cond_HR_2 | ϴ'n_pr_3 | P HR_3 | int_cond_HR_3 | ϴ'n_pr_4 | P HR_4 | int_cond_HR_4 | condensación
| Detalle de interfases con condensación: | [6 empty] | Detalle de interfases con condensación: | [9 empty] | TRUE | TRUE | TRUE | TRUE |  | TRUE | TRUE |  | TRUE | TRUE |  | FALSE | FALSE | [7 empty] | TRUE | TRUE | TRUE | TRUE |  | TRUE | TRUE |  | TRUE | TRUE |  | FALSE | FALSE
| Superficie exterior | #N/A | #N/A | #N/A | #N/A |  |  | Superficie exterior | #N/A | #N/A | #N/A | #N/A | 0 |  | 0 | 0 | 0 | #N/A | #N/A | #N/A | #N/A | #N/A | #N/A | #N/A | #N/A | #N/A | #N/A | #N/A | #N/A | #N/A | #N/A | #N/A | #N/A |  | 0 | 0 | 0 | #N/A | #N/A | #N/A | #N/A | #N/A | #N/A | #N/A | #N/A | #N/A | #N/A | #N/A | #N/A | #N/A | #N/A | #N/A | #N/A
| #N/A | #N/A | #N/A | #N/A | #N/A |  |  | #N/A | #N/A | #N/A | #N/A | #N/A | 1 | #N/A | #N/A | #N/A | #N/A | #N/A | #N/A | #N/A | #N/A | #N/A | #N/A | #N/A | #N/A | #N/A | #N/A | #N/A | #N/A | #N/A | #N/A | #N/A | #N/A | #N/A | #N/A | #N/A | #N/A | #N/A | #N/A | #N/A | #N/A | #N/A | #N/A | #N/A | #N/A | #N/A | #N/A | #N/A | #N/A | #N/A | #N/A | #N/A | #N/A
| #N/A | #N/A | #N/A | #N/A | #N/A |  |  | #N/A | #N/A | #N/A | #N/A | #N/A | 2 | #N/A | #N/A | #N/A | #N/A | #N/A | #N/A | #N/A | #N/A | #N/A | #N/A | #N/A | #N/A | #N/A | #N/A | #N/A | #N/A | #N/A | #N/A | #N/A | #N/A | #N/A | #N/A | #N/A | #N/A | #N/A | #N/A | #N/A | #N/A | #N/A | #N/A | #N/A | #N/A | #N/A | #N/A | #N/A | #N/A | #N/A | #N/A | #N/A | #N/A
| #N/A | #N/A | #N/A | #N/A | #N/A |  |  | #N/A | #N/A | #N/A | #N/A | #N/A | 3 | #N/A | #N/A | #N/A | #N/A | #N/A | #N/A | #N/A | #N/A | #N/A | #N/A | #N/A | #N/A | #N/A | #N/A | #N/A | #N/A | #N/A | #N/A | #N/A | #N/A | #N/A | #N/A | #N/A | #N/A | #N/A | #N/A | #N/A | #N/A | #N/A | #N/A | #N/A | #N/A | #N/A | #N/A | #N/A | #N/A | #N/A | #N/A | #N/A | #N/A
| #N/A | #N/A | #N/A | #N/A | #N/A |  |  | #N/A | #N/A | #N/A | #N/A | #N/A | 4 | #N/A | #N/A | #N/A | #N/A | #N/A | #N/A | #N/A | #N/A | #N/A | #N/A | #N/A | #N/A | #N/A | #N/A | #N/A | #N/A | #N/A | #N/A | #N/A | #N/A | #N/A | #N/A | #N/A | #N/A | #N/A | #N/A | #N/A | #N/A | #N/A | #N/A | #N/A | #N/A | #N/A | #N/A | #N/A | #N/A | #N/A | #N/A | #N/A | #N/A
| #N/A | #N/A | #N/A | #N/A | #N/A |  |  | #N/A | #N/A | #N/A | #N/A | #N/A | 5 | #N/A | #N/A | #N/A | #N/A | #N/A | #N/A | #N/A | #N/A | #N/A | #N/A | #N/A | #N/A | #N/A | #N/A | #N/A | #N/A | #N/A | #N/A | #N/A | #N/A | #N/A | #N/A | #N/A | #N/A | #N/A | #N/A | #N/A | #N/A | #N/A | #N/A | #N/A | #N/A | #N/A | #N/A | #N/A | #N/A | #N/A | #N/A | #N/A | #N/A
| #N/A | #N/A | #N/A | #N/A | #N/A |  |  | #N/A | #N/A | #N/A | #N/A | #N/A | 6 | #N/A | #N/A | #N/A | #N/A | #N/A | #N/A | #N/A | #N/A | #N/A | #N/A | #N/A | #N/A | #N/A | #N/A | #N/A | #N/A | #N/A | #N/A | #N/A | #N/A | #N/A | #N/A | #N/A | #N/A | #N/A | #N/A | #N/A | #N/A | #N/A | #N/A | #N/A | #N/A | #N/A | #N/A | #N/A | #N/A | #N/A | #N/A | #N/A | #N/A
| #N/A | #N/A | #N/A | #N/A | #N/A |  |  | #N/A | #N/A | #N/A | #N/A | #N/A | 7 | #N/A | #N/A | #N/A | #N/A | #N/A | #N/A | #N/A | #N/A | #N/A | #N/A | #N/A | #N/A | #N/A | #N/A | #N/A | #N/A | #N/A | #N/A | #N/A | #N/A | #N/A | #N/A | #N/A | #N/A | #N/A | #N/A | #N/A | #N/A | #N/A | #N/A | #N/A | #N/A | #N/A | #N/A | #N/A | #N/A | #N/A | #N/A | #N/A | #N/A
| #N/A | #N/A | #N/A | #N/A | #N/A |  |  | #N/A | #N/A | #N/A | #N/A | #N/A | 8 | #N/A | #N/A | #N/A | #N/A | #N/A | #N/A | #N/A | #N/A | #N/A | #N/A | #N/A | #N/A | #N/A | #N/A | #N/A | #N/A | #N/A | #N/A | #N/A | #N/A | #N/A | #N/A | #N/A | #N/A | #N/A | #N/A | #N/A | #N/A | #N/A | #N/A | #N/A | #N/A | #N/A | #N/A | #N/A | #N/A | #N/A | #N/A | #N/A | #N/A
| #N/A | #N/A | #N/A | #N/A | #N/A |  |  | #N/A | #N/A | #N/A | #N/A | #N/A | 9 | #N/A | #N/A | #N/A | #N/A | #N/A | #N/A | #N/A | #N/A | #N/A | #N/A | #N/A | #N/A | #N/A | #N/A | #N/A | #N/A | #N/A | #N/A | #N/A | #N/A | #N/A | #N/A | #N/A | #N/A | #N/A | #N/A | #N/A | #N/A | #N/A | #N/A | #N/A | #N/A | #N/A | #N/A | #N/A | #N/A | #N/A | #N/A | #N/A | #N/A
| #N/A | #N/A | #N/A | #N/A | #N/A |  |  | #N/A | #N/A | #N/A | #N/A | #N/A | 10 | #N/A | #N/A | #N/A | #N/A | #N/A | #N/A | #N/A | #N/A | #N/A | #N/A | #N/A | #N/A | #N/A | #N/A | #N/A | #N/A | #N/A | #N/A | #N/A | #N/A | #N/A | #N/A | #N/A | #N/A | #N/A | #N/A | #N/A | #N/A | #N/A | #N/A | #N/A | #N/A | #N/A | #N/A | #N/A | #N/A | #N/A | #N/A | #N/A | #N/A
| #N/A | #N/A | #N/A | #N/A | #N/A |  |  | #N/A | #N/A | #N/A | #N/A | #N/A | 11 | #N/A | #N/A | #N/A | #N/A | #N/A | #N/A | #N/A | #N/A | #N/A | #N/A | #N/A | #N/A | #N/A | #N/A | #N/A | #N/A | #N/A | #N/A | #N/A | #N/A | #N/A | #N/A | #N/A | #N/A | #N/A | #N/A | #N/A | #N/A | #N/A | #N/A | #N/A | #N/A | #N/A | #N/A | #N/A | #N/A | #N/A | #N/A | #N/A | #N/A
| #N/A | #N/A | #N/A | #N/A | #N/A |  |  | #N/A | #N/A | #N/A | #N/A | #N/A | 12 | #N/A | #N/A | #N/A | #N/A | #N/A | #N/A | #N/A | #N/A | #N/A | #N/A | #N/A | #N/A | #N/A | #N/A | #N/A | #N/A | #N/A | #N/A | #N/A | #N/A | #N/A | #N/A | #N/A | #N/A | #N/A | #N/A | #N/A | #N/A | #N/A | #N/A | #N/A | #N/A | #N/A | #N/A | #N/A | #N/A | #N/A | #N/A | #N/A | #N/A
| N° Interfaces condensación: | 0 | 0 | 0 | 0 |  |  | N° Interfaces condensación: | 0 | 0 | 0 | 0
| Total: | 0 Interfases | [5 empty] | Total: | 0 Interfases
CONCLUSIÓN
[15 empty] | caso 1 | caso 2 | mejora?
[14 empty] | sup | 0 | 0 | FALSE
[14 empty] | inter | 0 | 0 | FALSE
[15 empty] | FALSE | FALSE
| Fecha: | [6 empty] | Firma profesional competente:

## CÁLCULOS (hidden)
PDA Sección1 - CASO 1 | [55 empty] | PDA Sección1 - CASO 2
[10 empty] | mes: |  |  | Pi_HR_1 = | 1427.4983 | ϕi_1: | 0.65 | [7 empty] | Pi_HR_2 = | 1647.1134 | [6 empty] | ϕi_2: | 0.75 |  | Pi_HR_3 = | 1756.921 | [6 empty] | ϕi_3: | 0.8 |  | Pi_HR_4 = | 702.7684 | [6 empty] | ϕi_4: | 0.32 | [10 empty] | mes: |  |  | Pi_HR_1 = | 1427.4983 | [6 empty] | ϕi_1: | 0.65 |  | Pi_HR_2 = | 1647.1134 | [6 empty] | ϕi_2: | 0.75 |  | Pi_HR_3 = | 1756.921 | [6 empty] | ϕi_3: | 0.8 |  | Pi_HR_4 = | 1998.4976 | [6 empty] | ϕi_4: | 0.91
|  | d | R | μ | ver_aire | d_acum | R'n | Sd | S'd | ϴ'n | P_sat | ϴ'n,pr | P_HR_1 | Cond_HR_1 | P_HR_1_graf | gc | tramo m | lím tramo | m_y | m_x | ref_m_y | ref_m_x | ϴ'n,pr | P_HR_2 | Cond_HR_2 | tramo m | lím tramo | m_y | m_x | ref_m_y | ref_m_x | P_HR_2_graf | gc | ϴ'n,pr | P_HR_3 | Cond_HR_3 | tramo m | lím tramo | m_y | m_x | ref_m_y | ref_m_x | P_HR_3_graf | gc | ϴ'n,pr | P_HR_4 | Cond_HR_4 | tramo m | lím tramo | m_y | m_x | ref_m_y | ref_m_x | P_HR_4_graf | gc |  |  | d | R | μ | ver_aire | d_acum | R'n | Sd | S'd | ϴ'n | P_sat | ϴ'n,pr | P_HR_1 | Cond_HR_1 | tramo m | lím tramo | m_y | m_x | ref_m_y | ref_m_x | P_HR_1_graf | gc | ϴ'n,pr | P_HR_2 | Cond_HR_2 | tramo m | lím tramo | m_y | m_x | ref_m_y | ref_m_x | P_HR_2_graf | gc | ϴ'n,pr | P_HR_3 | Cond_HR_3 | tramo m | lím tramo | m_y | m_x | ref_m_y | ref_m_x | P_HR_2_graf | gc | ϴ'n,pr | P_HR_4 | Cond_HR_4 | tramo m | lím tramo | m_y | m_x | ref_m_y | ref_m_x | P_HR_2_graf | gc
| Exterior | --- | --- | --- | --- | --- | --- | --- | --- | -0.4 | 590.6785 |  | --- | [10 empty] | --- | [10 empty] | --- | [10 empty] | --- | [10 empty] | Exterior | --- | --- | --- | --- | --- | --- | --- | --- | -0.4 | 590.6785 |  | --- | [10 empty] | --- | [10 empty] | --- | [10 empty] | ---
| Superficie exterior | --- | 0.04 | --- | --- | 0 | 0.04 | 0 | 0 | -0.16816 | 602.0946 | -1.217 | 561.1446 | 0 | 561.1446 |  | 1 | 561.1446 | 561.1446 | 0 | $T$6:$T$7 | $U$6:$U$7 | -1.217 | 561.1446 | 0 | 1 | 561.1446 | 561.1446 | 0 | $AC$6:$AC$7 | $AD$6:$AD$7 | 561.1446 |  | -1.217 | 561.1446 | 0 | 1 | 561.1446 | 561.1446 | 0 | $AN$6:$AN$7 | $AO$6:$AO$7 | 561.1446 |  | -1.217 | 561.1446 | 0 | 1 | 561.1446 | 561.1446 | 0 | $AY$6:$AY$7 | $AZ$6:$AZ$7 | 561.1446 |  |  | Superficie exterior | --- | 0.04 | --- | --- | 0 | 0.04 | 0 | 0 | -0.17132 | 601.9378 | -1.217 | 561.1446 | 0 | 1 | 561.1446 | 561.1446 | 0 | $BW$6:$BW$7 | $BX$6:$BX$7 | 561.1446 |  | -1.217 | 561.1446 | 0 | 1 | 561.1446 | 561.1446 | 0 | $CH$6:$CH$7 | $CI$6:$CI$7 | 561.1446 |  | -1.217 | 561.1446 | 0 | 1 | 561.1446 | 561.1446 | 0 | $CS$6:$CS$7 | $CT$6:$CT$7 | 561.1446 |  | -1.217 | 561.1446 | 0 | 1 | 561.1446 | 561.1446 | 0 | $DD$6:$DD$7 | $DE$6:$DE$7 | 561.1446
1 | Interfase 1 | 0.006 | 0.027273 | 139,189 | FALSE | 0.006 | 0.067273 | 0.83513 | 0.83513 | -0.010087 | 609.9928 | 0.67079 | 642.5926 | 1 | 609.9928 |  | 2 | 609.9928 | 609.9928 | 0.83513 | $T$7:$T$8 | $U$7:$U$8 | 1.1145 | 663.2391 | 1 | 2 | 609.9928 | 609.9928 | 0.83513 | $AC$7:$AC$8 | $AD$7:$AD$8 | 609.9928 |  | 1.3317 | 673.5624 | 1 | 2 | 609.9928 | 609.9928 | 0.83513 | $AN$7:$AN$8 | $AO$7:$AO$8 | 609.9928 |  | -0.89194 | 574.459 | 0 | 1 | #N/A | 634.2703 | 4.9532 | $AY$6:$AY$7 | $AZ$6:$AZ$7 | 573.4739 |  | 1 | Interfase 1 | 0.006 | 0.027273 | 139,189 | FALSE | 0.006 | 0.067273 | 0.83513 | 0.83513 | -0.015394 | 609.7261 | -0.66589 | 583.8879 | 0 | 1 | #N/A | 1427.4983 | 31.8125 | $BW$6:$BW$7 | $BX$6:$BX$7 | 583.8879 |  | -0.52931 | 589.6532 | 0 | 1 | #N/A | 1647.1134 | 31.8125 | $CH$6:$CH$7 | $CI$6:$CI$7 | 589.6532 |  | -0.46148 | 592.5358 | 0 | 1 | #N/A | 1756.921 | 31.8125 | $CS$6:$CS$7 | $CT$6:$CT$7 | 592.5358 |  | -0.3133 | 598.8777 | 0 | 1 | #N/A | 1977.8329 | 31.6125 | $DD$6:$DD$7 | $DE$6:$DE$7 | 598.5705
2 | Interfase 2 | 0.0111 | 0.0925 | 371 | FALSE | 0.0171 | 0.15977 | 4.1181 | 4.9532 | 0.52604 | 634.2703 | 7.6307 | 1044.2178 | 1 | 634.2703 |  | 3 | 634.2703 | 634.2703 | 4.9532 | $T$8:$T$9 | $U$8:$U$9 | 9.2683 | 1166.6738 | 1 | 3 | 634.2703 | 634.2703 | 4.9532 | $AC$8:$AC$9 | $AD$8:$AD$9 | 634.2703 |  | 10.0301 | 1227.9018 | 1 | 3 | 634.2703 | 634.2703 | 4.9532 | $AN$8:$AN$9 | $AO$8:$AO$9 | 634.2703 |  | 0.61663 | 640.1131 | 1 | 2 | 634.2703 | 702.7684 | 8.8832 | $AY$7:$AY$8 | $AZ$7:$AZ$8 | 634.2703 |  | 2 | Interfase 2 | 0.00037 | 0.0019474 | 294 | FALSE | 0.00637 | 0.06922 | 0.10878 | 0.94391 | -0.004261 | 610.2857 | -0.59556 | 586.8503 | 0 | 1 | #N/A | #N/A | #N/A | $BW$6:$BW$7 | $BX$6:$BX$7 | 586.8503 |  | -0.44198 | 593.3666 | 0 | 1 | #N/A | #N/A | #N/A | $CH$6:$CH$7 | $CI$6:$CI$7 | 593.3666 |  | -0.36577 | 596.6247 | 0 | 1 | #N/A | #N/A | #N/A | $CS$6:$CS$7 | $CT$6:$CT$7 | 596.6247 |  | -0.19944 | 603.7926 | 0 | 1 | #N/A | 1998.4976 | 31.8125 | $DD$6:$DD$7 | $DE$6:$DE$7 | 603.4453
3 | Interfase 3 | 0.005 | 0.105 | 1 | TRUE | 0.0221 | 0.26477 | 0.01 | 4.9632 | 1.1346 | 662.7879 | 7.6444 | 1045.1931 | 1 | 662.7879 |  | 4 | 662.7879 | 662.7879 | 4.9632 | $T$9:$T$10 | $U$9:$U$10 | 9.2838 | 1167.8963 | 1 | 4 | 662.7879 | 662.7879 | 4.9632 | $AC$9:$AC$10 | $AD$9:$AD$10 | 662.7879 |  | 10.0465 | 1229.2479 | 1 | 4 | 662.7879 | 662.7879 | 4.9632 | $AN$9:$AN$10 | $AO$9:$AO$10 | 662.7879 |  | 0.62012 | 640.2725 | 0 | 2 | #N/A | #N/A | #N/A | $AY$7:$AY$8 | $AZ$7:$AZ$8 | 634.4446 |  | 3 | Interfase 3 | 0.005 | 0.105 | 1 | TRUE | 0.01137 | 0.17422 | 0.01 | 0.95391 | 0.59604 | 637.494 | -0.58911 | 587.1227 | 0 | 1 | #N/A | #N/A | #N/A | $BW$6:$BW$7 | $BX$6:$BX$7 | 587.1227 |  | -0.43398 | 593.7079 | 0 | 1 | #N/A | #N/A | #N/A | $CH$6:$CH$7 | $CI$6:$CI$7 | 593.7079 |  | -0.35701 | 597.0006 | 0 | 1 | #N/A | #N/A | #N/A | $CS$6:$CS$7 | $CT$6:$CT$7 | 597.0006 |  | -0.18902 | 604.2444 | 0 | 1 | #N/A | #N/A | #N/A | $DD$6:$DD$7 | $DE$6:$DE$7 | 603.8935
4 | Interfase 4 | 0.12 | 2.7907 | 31 | FALSE | 0.1421 | 3.0555 | 3.72 | 8.6832 | 17.3095 | 1974.9586 | 12.0896 | 1407.9929 | 0 | 1388.4825 |  | 4 | #N/A | 1427.4983 | 8.8832 | $T$9:$T$10 | $U$9:$U$10 | 14.2584 | 1622.6636 | 0 | 4 | #N/A | 1647.1134 | 8.8832 | $AC$9:$AC$10 | $AD$9:$AD$10 | 1596.8927 |  | 15.249 | 1729.9989 | 0 | 4 | #N/A | 1756.921 | 8.8832 | $AN$9:$AN$10 | $AO$9:$AO$10 | 1701.0979 |  | 1.8658 | 699.5798 | 0 | 2 | #N/A | #N/A | #N/A | $AY$7:$AY$8 | $AZ$7:$AZ$8 | 699.2825 |  | 4 | Interfase 4 | 0.12 | 2.9268 | 2,488 | FALSE | 0.13137 | 3.101 | 0.29856 | 1.2525 | 17.329 | 1977.3998 | -0.3978 | 595.2534 | 0 | 1 | #N/A | #N/A | #N/A | $BW$6:$BW$7 | $BX$6:$BX$7 | 595.2534 |  | -0.19697 | 603.8997 | 0 | 1 | #N/A | #N/A | #N/A | $CH$6:$CH$7 | $CI$6:$CI$7 | 603.8997 |  | -0.097536 | 608.2229 | 0 | 1 | #N/A | #N/A | #N/A | $CS$6:$CS$7 | $CT$6:$CT$7 | 608.2229 |  | 0.11897 | 617.7339 | 0 | 1 | #N/A | #N/A | #N/A | $DD$6:$DD$7 | $DE$6:$DE$7 | 617.2732
5 | Superficie interior | 0.01 | 0.041667 | 20 | FALSE | 0.1521 | 3.0971 | 0.2 | 8.8832 | 17.551 | 2005.3111 | 12.2984 | 1427.4983 | 0 | 1427.4983 |  | 5 | 1427.4983 | #N/A | #N/A | $T$10:$T$11 | $U$10:$U$11 | 14.4891 | 1647.1134 | 0 | 5 | 1647.1134 | #N/A | #N/A | $AC$10:$AC$11 | $AD$10:$AD$11 | 1647.1134 |  | 15.4889 | 1756.921 | 0 | 5 | 1756.921 | #N/A | #N/A | $AN$10:$AN$11 | $AO$10:$AO$11 | 1756.921 |  | 1.9301 | 702.7684 | 0 | 3 | 702.7684 | #N/A | #N/A | $AY$8:$AY$9 | $AZ$8:$AZ$9 | 702.7684 |  | 5 | Interfase 5 | 0.0002 | 0.00060606 | 151800 | FALSE | 0.13157 | 3.1017 | 30.36 | 31.6125 | 17.3325 | 1977.8329 | 12.2403 | 1422.0517 | 0 | 1 | #N/A | #N/A | #N/A | $BW$6:$BW$7 | $BX$6:$BX$7 | 1422.0517 |  | 14.425 | 1640.2861 | 0 | 1 | #N/A | #N/A | #N/A | $CH$6:$CH$7 | $CI$6:$CI$7 | 1640.2861 |  | 15.4223 | 1749.4033 | 0 | 1 | #N/A | #N/A | #N/A | $CS$6:$CS$7 | $CT$6:$CT$7 | 1749.4033 |  | 17.4361 | 1989.4612 | 1 | 2 | 1977.8329 | #N/A | #N/A | $DD$7:$DD$8 | $DE$7:$DE$8 | 1977.8329
6 | Interior | #N/A | 0.25 | #N/A | #N/A | #N/A | 3.3471 | #N/A | #N/A | 19 | 2196.1512 | #N/A | #N/A | #N/A | #N/A |  | 6 | #N/A | #N/A | #N/A | $T$11:$T$12 | $U$11:$U$12 | #N/A | #N/A | #N/A | 6 | #N/A | #N/A | #N/A | $AC$11:$AC$12 | $AD$11:$AD$12 | #N/A |  | #N/A | #N/A | #N/A | 6 | #N/A | #N/A | #N/A | $AN$11:$AN$12 | $AO$11:$AO$12 | #N/A |  | #N/A | #N/A | #N/A | 4 | #N/A | #N/A | #N/A | $AY$9:$AY$10 | $AZ$9:$AZ$10 | #N/A |  | 6 | Superficie interior | 0.01 | 0.041667 | 20 | FALSE | 0.14157 | 3.1433 | 0.2 | 31.8125 | 17.5707 | 2007.8077 | 12.2984 | 1427.4983 | 0 | 2 | 1427.4983 | #N/A | #N/A | $BW$7:$BW$8 | $BX$7:$BX$8 | 1427.4983 |  | 14.4891 | 1647.1134 | 0 | 2 | 1647.1134 | #N/A | #N/A | $CH$7:$CH$8 | $CI$7:$CI$8 | 1647.1134 |  | 15.4889 | 1756.921 | 0 | 2 | 1756.921 | #N/A | #N/A | $CS$7:$CS$8 | $CT$7:$CT$8 | 1756.921 |  | 17.5076 | 1998.4976 | 0 | 3 | 1998.4976 | #N/A | #N/A | $DD$8:$DD$9 | $DE$8:$DE$9 | 1998.4976
7 | #N/A | #N/A | #N/A | #N/A | #N/A | #N/A | #N/A | #N/A | #N/A | #N/A | #N/A | #N/A | #N/A | #N/A | #N/A |  | 6 | #N/A | #N/A | #N/A | $T$11:$T$12 | $U$11:$U$12 | #N/A | #N/A | #N/A | 6 | #N/A | #N/A | #N/A | $AC$11:$AC$12 | $AD$11:$AD$12 | #N/A |  | #N/A | #N/A | #N/A | 6 | #N/A | #N/A | #N/A | $AN$11:$AN$12 | $AO$11:$AO$12 | #N/A |  | #N/A | #N/A | #N/A | 4 | #N/A | #N/A | #N/A | $AY$9:$AY$10 | $AZ$9:$AZ$10 | #N/A |  | 7 | Interior | #N/A | 0.25 | #N/A | #N/A | #N/A | 3.3933 | #N/A | #N/A | 19 | 2196.1512 | #N/A | #N/A | #N/A | 3 | #N/A | #N/A | #N/A | $BW$8:$BW$9 | $BX$8:$BX$9 | #N/A |  | #N/A | #N/A | #N/A | 3 | #N/A | #N/A | #N/A | $CH$8:$CH$9 | $CI$8:$CI$9 | #N/A |  | #N/A | #N/A | #N/A | 3 | #N/A | #N/A | #N/A | $CS$8:$CS$9 | $CT$8:$CT$9 | #N/A |  | #N/A | #N/A | #N/A | 4 | #N/A | #N/A | #N/A | $DD$9:$DD$10 | $DE$9:$DE$10 | #N/A
8 | #N/A | #N/A | #N/A | #N/A | #N/A | #N/A | #N/A | #N/A | #N/A | #N/A | #N/A | #N/A | #N/A | #N/A | #N/A |  | 6 | #N/A | #N/A | #N/A | $T$11:$T$12 | $U$11:$U$12 | #N/A | #N/A | #N/A | 6 | #N/A | #N/A | #N/A | $AC$11:$AC$12 | $AD$11:$AD$12 | #N/A |  | #N/A | #N/A | #N/A | 6 | #N/A | #N/A | #N/A | $AN$11:$AN$12 | $AO$11:$AO$12 | #N/A |  | #N/A | #N/A | #N/A | 4 | #N/A | #N/A | #N/A | $AY$9:$AY$10 | $AZ$9:$AZ$10 | #N/A |  | 8 | #N/A | #N/A | #N/A | #N/A | #N/A | #N/A | #N/A | #N/A | #N/A | #N/A | #N/A | #N/A | #N/A | #N/A | 3 | #N/A | #N/A | #N/A | $BW$8:$BW$9 | $BX$8:$BX$9 | #N/A |  | #N/A | #N/A | #N/A | 3 | #N/A | #N/A | #N/A | $CH$8:$CH$9 | $CI$8:$CI$9 | #N/A |  | #N/A | #N/A | #N/A | 3 | #N/A | #N/A | #N/A | $CS$8:$CS$9 | $CT$8:$CT$9 | #N/A |  | #N/A | #N/A | #N/A | 4 | #N/A | #N/A | #N/A | $DD$9:$DD$10 | $DE$9:$DE$10 | #N/A
9 | #N/A | #N/A | #N/A | #N/A | #N/A | #N/A | #N/A | #N/A | #N/A | #N/A | #N/A | #N/A | #N/A | #N/A | #N/A |  | 6 | #N/A | #N/A | #N/A | $T$11:$T$12 | $U$11:$U$12 | #N/A | #N/A | #N/A | 6 | #N/A | #N/A | #N/A | $AC$11:$AC$12 | $AD$11:$AD$12 | #N/A |  | #N/A | #N/A | #N/A | 6 | #N/A | #N/A | #N/A | $AN$11:$AN$12 | $AO$11:$AO$12 | #N/A |  | #N/A | #N/A | #N/A | 4 | #N/A | #N/A | #N/A | $AY$9:$AY$10 | $AZ$9:$AZ$10 | #N/A |  | 9 | #N/A | #N/A | #N/A | #N/A | #N/A | #N/A | #N/A | #N/A | #N/A | #N/A | #N/A | #N/A | #N/A | #N/A | 3 | #N/A | #N/A | #N/A | $BW$8:$BW$9 | $BX$8:$BX$9 | #N/A |  | #N/A | #N/A | #N/A | 3 | #N/A | #N/A | #N/A | $CH$8:$CH$9 | $CI$8:$CI$9 | #N/A |  | #N/A | #N/A | #N/A | 3 | #N/A | #N/A | #N/A | $CS$8:$CS$9 | $CT$8:$CT$9 | #N/A |  | #N/A | #N/A | #N/A | 4 | #N/A | #N/A | #N/A | $DD$9:$DD$10 | $DE$9:$DE$10 | #N/A
10 | #N/A | #N/A | #N/A | #N/A | #N/A | #N/A | #N/A | #N/A | #N/A | #N/A | #N/A | #N/A | #N/A | #N/A | #N/A |  | 6 | #N/A | #N/A | #N/A | $T$11:$T$12 | $U$11:$U$12 | #N/A | #N/A | #N/A | 6 | #N/A | #N/A | #N/A | $AC$11:$AC$12 | $AD$11:$AD$12 | #N/A |  | #N/A | #N/A | #N/A | 6 | #N/A | #N/A | #N/A | $AN$11:$AN$12 | $AO$11:$AO$12 | #N/A |  | #N/A | #N/A | #N/A | 4 | #N/A | #N/A | #N/A | $AY$9:$AY$10 | $AZ$9:$AZ$10 | #N/A |  | 10 | #N/A | #N/A | #N/A | #N/A | #N/A | #N/A | #N/A | #N/A | #N/A | #N/A | #N/A | #N/A | #N/A | #N/A | 3 | #N/A | #N/A | #N/A | $BW$8:$BW$9 | $BX$8:$BX$9 | #N/A |  | #N/A | #N/A | #N/A | 3 | #N/A | #N/A | #N/A | $CH$8:$CH$9 | $CI$8:$CI$9 | #N/A |  | #N/A | #N/A | #N/A | 3 | #N/A | #N/A | #N/A | $CS$8:$CS$9 | $CT$8:$CT$9 | #N/A |  | #N/A | #N/A | #N/A | 4 | #N/A | #N/A | #N/A | $DD$9:$DD$10 | $DE$9:$DE$10 | #N/A
11 | #N/A | #N/A | #N/A | #N/A | #N/A | #N/A | #N/A | #N/A | #N/A | #N/A | #N/A | #N/A | #N/A | #N/A | #N/A |  | 6 | #N/A | #N/A | #N/A | $T$11:$T$12 | $U$11:$U$12 | #N/A | #N/A | #N/A | 6 | #N/A | #N/A | #N/A | $AC$11:$AC$12 | $AD$11:$AD$12 | #N/A |  | #N/A | #N/A | #N/A | 6 | #N/A | #N/A | #N/A | $AN$11:$AN$12 | $AO$11:$AO$12 | #N/A |  | #N/A | #N/A | #N/A | 4 | #N/A | #N/A | #N/A | $AY$9:$AY$10 | $AZ$9:$AZ$10 | #N/A |  | 11 | #N/A | #N/A | #N/A | #N/A | #N/A | #N/A | #N/A | #N/A | #N/A | #N/A | #N/A | #N/A | #N/A | #N/A | 3 | #N/A | #N/A | #N/A | $BW$8:$BW$9 | $BX$8:$BX$9 | #N/A |  | #N/A | #N/A | #N/A | 3 | #N/A | #N/A | #N/A | $CH$8:$CH$9 | $CI$8:$CI$9 | #N/A |  | #N/A | #N/A | #N/A | 3 | #N/A | #N/A | #N/A | $CS$8:$CS$9 | $CT$8:$CT$9 | #N/A |  | #N/A | #N/A | #N/A | 4 | #N/A | #N/A | #N/A | $DD$9:$DD$10 | $DE$9:$DE$10 | #N/A
12 | #N/A | #N/A | #N/A | #N/A | #N/A | #N/A | #N/A | #N/A | #N/A | #N/A | #N/A | #N/A | #N/A | #N/A | #N/A |  | 6 | #N/A | #N/A | #N/A | $T$11:$T$12 | $U$11:$U$12 | #N/A | #N/A | #N/A | 6 | #N/A | #N/A | #N/A | $AC$11:$AC$12 | $AD$11:$AD$12 | #N/A |  | #N/A | #N/A | #N/A | 6 | #N/A | #N/A | #N/A | $AN$11:$AN$12 | $AO$11:$AO$12 | #N/A |  | #N/A | #N/A | #N/A | 4 | #N/A | #N/A | #N/A | $AY$9:$AY$10 | $AZ$9:$AZ$10 | #N/A |  | 12 | #N/A | #N/A | #N/A | #N/A | #N/A | #N/A | #N/A | #N/A | #N/A | #N/A | #N/A | #N/A | #N/A | #N/A | 3 | #N/A | #N/A | #N/A | $BW$8:$BW$9 | $BX$8:$BX$9 | #N/A |  | #N/A | #N/A | #N/A | 3 | #N/A | #N/A | #N/A | $CH$8:$CH$9 | $CI$8:$CI$9 | #N/A |  | #N/A | #N/A | #N/A | 3 | #N/A | #N/A | #N/A | $CS$8:$CS$9 | $CT$8:$CT$9 | #N/A |  | #N/A | #N/A | #N/A | 4 | #N/A | #N/A | #N/A | $DD$9:$DD$10 | $DE$9:$DE$10 | #N/A
| #N/A |  | #N/A | [53 empty] | #N/A |  | #N/A
| Capas | d total | RT |  | mobiliario |  |  | Sd,T |  | ϕe: | 0.95 |  | Cond. intersticial | TRUE | [9 empty] | Cond. intersticial | TRUE | [9 empty] | Cond. intersticial | TRUE | [9 empty] | Cond. intersticial | TRUE | [9 empty] | Capas | d total | RT |  | mobiliario |  |  | Sd,T |  | ϕe: | 0.95 |  | Cond. intersticial | FALSE | [9 empty] | Cond. intersticial | FALSE | [9 empty] | Cond. intersticial | FALSE | [9 empty] | Cond. intersticial | TRUE
| 5 | 0.1521 | 3.3471 |  | 2 |  |  | 8.8832 |  | ϴe: | -0.4 |  | interf. de cond | 3 | [9 empty] | interf. de cond | 3 | [9 empty] | interf. de cond | 3 | [9 empty] | interf. de cond | 1 | [9 empty] | 6 | 0.14157 | 3.3933 |  | 2 |  |  | 31.8125 |  | ϴe: | -0.4 |  | interf. de cond | 0 | [9 empty] | interf. de cond | 0 | [9 empty] | interf. de cond | 0 | [9 empty] | interf. de cond | 1
[7 empty] | Horizontal |  |  | P_sat_e | 590.6785 |  | Psat(ϴsi) | 1427.4983 | [9 empty] | Psat(ϴsi) | 1647.1134 | [9 empty] | Psat(ϴsi) | 1756.921 | [9 empty] | Psat(ϴsi) | 702.7684 | [15 empty] | Horizontal |  |  | Pe = | 561.1446 |  | Psat(ϴsi) | 1427.4983 | [9 empty] | Psat(ϴsi) | 1647.1134 | [9 empty] | Psat(ϴsi) | 1756.921 | [9 empty] | Psat(ϴsi) | 1998.4976
[7 empty] | Rsi | 0.25 |  | P_sat_i | 2196.1512 |  | ϴsi,min | 12.2757 | [9 empty] | ϴsi,min | 14.47 | [9 empty] | ϴsi,min | 15.4723 | [9 empty] | ϴsi,min | 1.95 | [15 empty] | Rsi | 0.25 |  | P_sat_e | 590.6785 |  | ϴsi,min | 12.2757 | [9 empty] | ϴsi,min | 14.47 | [9 empty] | ϴsi,min | 15.4723 | [9 empty] | ϴsi,min | 17.4971
[7 empty] | Rse | 0.04 |  | Pe = | 561.1446 |  | fRsi,min | 0.65339 | [9 empty] | fRsi,min | 0.76649 | [9 empty] | fRsi,min | 0.81816 | [9 empty] | fRsi,min | 0.12113 | [15 empty] | Rse | 0.04 |  | P_sat_i | 2196.1512 |  | fRsi,min | 0.65339 | [9 empty] | fRsi,min | 0.76649 | [9 empty] | fRsi,min | 0.81816 | [9 empty] | fRsi,min | 0.92253
[10 empty] | ϴi: | 19 |  | RT,mín | 0.72127 | [9 empty] | RT,mín | 1.0706 | [9 empty] | RT,mín | 1.3748 | [9 empty] | RT,mín | 0.28446 | [15 empty] | CASILLA C1 | TRUE |  | ϴi: | 19 |  | RT,mín | 0.72127 | [9 empty] | RT,mín | 1.0706 | [9 empty] | RT,mín | 1.3748 | [9 empty] | RT,mín | 3.227
[10 empty] | φsicr | 1 |  | Cond. superficial | FALSE | [9 empty] | Cond. superficial | FALSE | [9 empty] | Cond. superficial | FALSE | [9 empty] | Cond. superficial | FALSE | [18 empty] | φsicr | 1 |  | Cond. superficial | FALSE | [9 empty] | Cond. superficial | FALSE | [9 empty] | Cond. superficial | FALSE | [9 empty] | Cond. superficial | FALSE
[13 empty] | g: | 1.9505e-08 | kg/m2s | [8 empty] | g: | 2.445e-08 | [9 empty] | g: | 2.6922e-08 | [9 empty] | g: | 3.1886e-09 | [21 empty] | g: | 5.4466e-09 | [9 empty] | g: | 6.8273e-09 | [9 empty] | g: | 7.5177e-09 | [9 empty] | g: | 9.0364e-09
PDA Sección2 - CASO 1 | [55 empty] | PDA Sección2 - CASO 2
[10 empty] | mes: |  |  | Pi_HR_1 = | 1427.4983 | ϕi_1: | 0.65 | [7 empty] | Pi_HR_2 = | 1647.1134 | [6 empty] | ϕi_2: | 0.75 |  | Pi_HR_3 = | 1756.921 | [6 empty] | ϕi_3: | 0.8 |  | Pi_HR_4 = | 1032.1911 | [6 empty] | ϕi_4: | 0.47 | [10 empty] | mes: |  |  | Pi_HR_1 = | 1427.4983 | [6 empty] | ϕi_1: | 0.65 |  | Pi_HR_2 = | 1647.1134 | [6 empty] | ϕi_2: | 0.75 |  | Pi_HR_3 = | 1756.921 | [6 empty] | ϕi_3: | 0.8 |  | Pi_HR_4 = | 0 | [6 empty] | ϕi_4: | 0
|  | d | R | μ | ver_aire | d_acum | R'n | Sd | S'd | ϴ'n | P_sat | ϴ'n,pr | P_HR_1 | Cond_HR_1 | P_HR_1_graf | gc | tramo m | lím tramo | m_y | m_x | ref_m_y | ref_m_x | ϴ'n,pr | P_HR_2 | Cond_HR_2 | tramo m | lím tramo | m_y | m_x | ref_m_y | ref_m_x | P_HR_2_graf | gc | ϴ'n,pr | P_HR_3 | Cond_HR_3 | tramo m | lím tramo | m_y | m_x | ref_m_y | ref_m_x | P_HR_3_graf | gc | ϴ'n,pr | P_HR_4 | Cond_HR_4 | tramo m | lím tramo | m_y | m_x | ref_m_y | ref_m_x | P_HR_4_graf | gc |  |  | d | R | μ | ver_aire | d_acum | R'n | Sd | S'd | ϴ'n | P_sat | ϴ'n,pr | P_HR_1 | Cond_HR_1 | tramo m | lím tramo | m_y | m_x | ref_m_y | ref_m_x | P_HR_1_graf | gc | ϴ'n,pr | P_HR_2 | Cond_HR_2 | tramo m | lím tramo | m_y | m_x | ref_m_y | ref_m_x | P_HR_2_graf | gc | ϴ'n,pr | P_HR_3 | Cond_HR_3 | tramo m | lím tramo | m_y | m_x | ref_m_y | ref_m_x | P_HR_2_graf | gc | ϴ'n,pr | P_HR_4 | Cond_HR_4 | tramo m | lím tramo | m_y | m_x | ref_m_y | ref_m_x | P_HR_2_graf | gc
| Exterior | --- | --- | --- | --- | --- | --- | --- | --- | #N/A | #N/A |  | --- | [10 empty] | --- | [10 empty] | --- | [10 empty] | --- | [10 empty] | Exterior | --- | --- | --- | --- | --- | --- | --- | --- | #N/A | #N/A |  | --- | [10 empty] | --- | [10 empty] | --- | [10 empty] | ---
| Superficie exterior | --- | 0.04 | --- | --- | 0 | 0.04 | 0 | 0 | #N/A | #N/A | #N/A | #N/A | #N/A | #N/A |  | 0 | #N/A | #N/A | #N/A | $T$32:$T$33 | $U$32:$U$33 | #N/A | #N/A | #N/A | 0 | #N/A | #N/A | #N/A | $AC$32:$AC$33 | $AD$32:$AD$33 | #N/A |  | #N/A | #N/A | #N/A | 0 | #N/A | #N/A | #N/A | $AN$32:$AN$33 | $AO$32:$AO$33 | #N/A |  | #N/A | #N/A | #N/A | 0 | #N/A | #N/A | #N/A | $AY$32:$AY$33 | $AZ$32:$AZ$33 | #N/A |  |  | Superficie exterior | --- | 0.04 | --- | --- | 0 | 0.04 | 0 | 0 | #N/A | #N/A | #N/A | #N/A | #N/A | 0 | #N/A | #N/A | #N/A | $BW$32:$BW$33 | $BX$32:$BX$33 | #N/A |  | #N/A | #N/A | #N/A | 0 | #N/A | #N/A | #N/A | $CH$32:$CH$33 | $CI$32:$CI$33 | #N/A |  | #N/A | #N/A | #N/A | 0 | #N/A | #N/A | #N/A | $CS$32:$CS$33 | $CT$32:$CT$33 | #N/A |  | #N/A | #N/A | #N/A | 0 | #N/A | #N/A | #N/A | $DD$32:$DD$33 | $DE$32:$DE$33 | #N/A
1 | Interior | #N/A | #N/A | #N/A | #N/A | #N/A | #N/A | #N/A | #N/A | #N/A | #N/A | #N/A | #N/A | #N/A | #N/A |  | 1 | #N/A | #N/A | #N/A | $T$33:$T$34 | $U$33:$U$34 | #N/A | #N/A | #N/A | 1 | #N/A | #N/A | #N/A | $AC$33:$AC$34 | $AD$33:$AD$34 | #N/A |  | #N/A | #N/A | #N/A | 1 | #N/A | #N/A | #N/A | $AN$33:$AN$34 | $AO$33:$AO$34 | #N/A |  | #N/A | #N/A | #N/A | 1 | #N/A | #N/A | #N/A | $AY$33:$AY$34 | $AZ$33:$AZ$34 | #N/A |  | 1 | Interior | #N/A | #N/A | #N/A | #N/A | #N/A | #N/A | #N/A | #N/A | #N/A | #N/A | #N/A | #N/A | #N/A | 1 | #N/A | #N/A | #N/A | $BW$33:$BW$34 | $BX$33:$BX$34 | #N/A |  | #N/A | #N/A | #N/A | 1 | #N/A | #N/A | #N/A | $CH$33:$CH$34 | $CI$33:$CI$34 | #N/A |  | #N/A | #N/A | #N/A | 1 | #N/A | #N/A | #N/A | $CS$33:$CS$34 | $CT$33:$CT$34 | #N/A |  | #N/A | #N/A | #N/A | 1 | #N/A | #N/A | #N/A | $DD$33:$DD$34 | $DE$33:$DE$34 | #N/A
2 | #N/A | #N/A | #N/A | #N/A | #N/A | #N/A | #N/A | #N/A | #N/A | #N/A | #N/A | #N/A | #N/A | #N/A | #N/A |  | 1 | #N/A | #N/A | #N/A | $T$33:$T$34 | $U$33:$U$34 | #N/A | #N/A | #N/A | 1 | #N/A | #N/A | #N/A | $AC$33:$AC$34 | $AD$33:$AD$34 | #N/A |  | #N/A | #N/A | #N/A | 1 | #N/A | #N/A | #N/A | $AN$33:$AN$34 | $AO$33:$AO$34 | #N/A |  | #N/A | #N/A | #N/A | 1 | #N/A | #N/A | #N/A | $AY$33:$AY$34 | $AZ$33:$AZ$34 | #N/A |  | 2 | #N/A | #N/A | #N/A | #N/A | #N/A | #N/A | #N/A | #N/A | #N/A | #N/A | #N/A | #N/A | #N/A | #N/A | 1 | #N/A | #N/A | #N/A | $BW$33:$BW$34 | $BX$33:$BX$34 | #N/A |  | #N/A | #N/A | #N/A | 1 | #N/A | #N/A | #N/A | $CH$33:$CH$34 | $CI$33:$CI$34 | #N/A |  | #N/A | #N/A | #N/A | 1 | #N/A | #N/A | #N/A | $CS$33:$CS$34 | $CT$33:$CT$34 | #N/A |  | #N/A | #N/A | #N/A | 1 | #N/A | #N/A | #N/A | $DD$33:$DD$34 | $DE$33:$DE$34 | #N/A
3 | #N/A | #N/A | #N/A | #N/A | #N/A | #N/A | #N/A | #N/A | #N/A | #N/A | #N/A | #N/A | #N/A | #N/A | #N/A |  | 1 | #N/A | #N/A | #N/A | $T$33:$T$34 | $U$33:$U$34 | #N/A | #N/A | #N/A | 1 | #N/A | #N/A | #N/A | $AC$33:$AC$34 | $AD$33:$AD$34 | #N/A |  | #N/A | #N/A | #N/A | 1 | #N/A | #N/A | #N/A | $AN$33:$AN$34 | $AO$33:$AO$34 | #N/A |  | #N/A | #N/A | #N/A | 1 | #N/A | #N/A | #N/A | $AY$33:$AY$34 | $AZ$33:$AZ$34 | #N/A |  | 3 | #N/A | #N/A | #N/A | #N/A | #N/A | #N/A | #N/A | #N/A | #N/A | #N/A | #N/A | #N/A | #N/A | #N/A | 1 | #N/A | #N/A | #N/A | $BW$33:$BW$34 | $BX$33:$BX$34 | #N/A |  | #N/A | #N/A | #N/A | 1 | #N/A | #N/A | #N/A | $CH$33:$CH$34 | $CI$33:$CI$34 | #N/A |  | #N/A | #N/A | #N/A | 1 | #N/A | #N/A | #N/A | $CS$33:$CS$34 | $CT$33:$CT$34 | #N/A |  | #N/A | #N/A | #N/A | 1 | #N/A | #N/A | #N/A | $DD$33:$DD$34 | $DE$33:$DE$34 | #N/A
4 | #N/A | #N/A | #N/A | #N/A | #N/A | #N/A | #N/A | #N/A | #N/A | #N/A | #N/A | #N/A | #N/A | #N/A | #N/A |  | 1 | #N/A | #N/A | #N/A | $T$33:$T$34 | $U$33:$U$34 | #N/A | #N/A | #N/A | 1 | #N/A | #N/A | #N/A | $AC$33:$AC$34 | $AD$33:$AD$34 | #N/A |  | #N/A | #N/A | #N/A | 1 | #N/A | #N/A | #N/A | $AN$33:$AN$34 | $AO$33:$AO$34 | #N/A |  | #N/A | #N/A | #N/A | 1 | #N/A | #N/A | #N/A | $AY$33:$AY$34 | $AZ$33:$AZ$34 | #N/A |  | 4 | #N/A | #N/A | #N/A | #N/A | #N/A | #N/A | #N/A | #N/A | #N/A | #N/A | #N/A | #N/A | #N/A | #N/A | 1 | #N/A | #N/A | #N/A | $BW$33:$BW$34 | $BX$33:$BX$34 | #N/A |  | #N/A | #N/A | #N/A | 1 | #N/A | #N/A | #N/A | $CH$33:$CH$34 | $CI$33:$CI$34 | #N/A |  | #N/A | #N/A | #N/A | 1 | #N/A | #N/A | #N/A | $CS$33:$CS$34 | $CT$33:$CT$34 | #N/A |  | #N/A | #N/A | #N/A | 1 | #N/A | #N/A | #N/A | $DD$33:$DD$34 | $DE$33:$DE$34 | #N/A
5 | #N/A | #N/A | #N/A | #N/A | #N/A | #N/A | #N/A | #N/A | #N/A | #N/A | #N/A | #N/A | #N/A | #N/A | #N/A |  | 1 | #N/A | #N/A | #N/A | $T$33:$T$34 | $U$33:$U$34 | #N/A | #N/A | #N/A | 1 | #N/A | #N/A | #N/A | $AC$33:$AC$34 | $AD$33:$AD$34 | #N/A |  | #N/A | #N/A | #N/A | 1 | #N/A | #N/A | #N/A | $AN$33:$AN$34 | $AO$33:$AO$34 | #N/A |  | #N/A | #N/A | #N/A | 1 | #N/A | #N/A | #N/A | $AY$33:$AY$34 | $AZ$33:$AZ$34 | #N/A |  | 5 | #N/A | #N/A | #N/A | #N/A | #N/A | #N/A | #N/A | #N/A | #N/A | #N/A | #N/A | #N/A | #N/A | #N/A | 1 | #N/A | #N/A | #N/A | $BW$33:$BW$34 | $BX$33:$BX$34 | #N/A |  | #N/A | #N/A | #N/A | 1 | #N/A | #N/A | #N/A | $CH$33:$CH$34 | $CI$33:$CI$34 | #N/A |  | #N/A | #N/A | #N/A | 1 | #N/A | #N/A | #N/A | $CS$33:$CS$34 | $CT$33:$CT$34 | #N/A |  | #N/A | #N/A | #N/A | 1 | #N/A | #N/A | #N/A | $DD$33:$DD$34 | $DE$33:$DE$34 | #N/A
6 | #N/A | #N/A | #N/A | #N/A | #N/A | #N/A | #N/A | #N/A | #N/A | #N/A | #N/A | #N/A | #N/A | #N/A | #N/A |  | 1 | #N/A | #N/A | #N/A | $T$33:$T$34 | $U$33:$U$34 | #N/A | #N/A | #N/A | 1 | #N/A | #N/A | #N/A | $AC$33:$AC$34 | $AD$33:$AD$34 | #N/A |  | #N/A | #N/A | #N/A | 1 | #N/A | #N/A | #N/A | $AN$33:$AN$34 | $AO$33:$AO$34 | #N/A |  | #N/A | #N/A | #N/A | 1 | #N/A | #N/A | #N/A | $AY$33:$AY$34 | $AZ$33:$AZ$34 | #N/A |  | 6 | #N/A | #N/A | #N/A | #N/A | #N/A | #N/A | #N/A | #N/A | #N/A | #N/A | #N/A | #N/A | #N/A | #N/A | 1 | #N/A | #N/A | #N/A | $BW$33:$BW$34 | $BX$33:$BX$34 | #N/A |  | #N/A | #N/A | #N/A | 1 | #N/A | #N/A | #N/A | $CH$33:$CH$34 | $CI$33:$CI$34 | #N/A |  | #N/A | #N/A | #N/A | 1 | #N/A | #N/A | #N/A | $CS$33:$CS$34 | $CT$33:$CT$34 | #N/A |  | #N/A | #N/A | #N/A | 1 | #N/A | #N/A | #N/A | $DD$33:$DD$34 | $DE$33:$DE$34 | #N/A
7 | #N/A | #N/A | #N/A | #N/A | #N/A | #N/A | #N/A | #N/A | #N/A | #N/A | #N/A | #N/A | #N/A | #N/A | #N/A |  | 1 | #N/A | #N/A | #N/A | $T$33:$T$34 | $U$33:$U$34 | #N/A | #N/A | #N/A | 1 | #N/A | #N/A | #N/A | $AC$33:$AC$34 | $AD$33:$AD$34 | #N/A |  | #N/A | #N/A | #N/A | 1 | #N/A | #N/A | #N/A | $AN$33:$AN$34 | $AO$33:$AO$34 | #N/A |  | #N/A | #N/A | #N/A | 1 | #N/A | #N/A | #N/A | $AY$33:$AY$34 | $AZ$33:$AZ$34 | #N/A |  | 7 | #N/A | #N/A | #N/A | #N/A | #N/A | #N/A | #N/A | #N/A | #N/A | #N/A | #N/A | #N/A | #N/A | #N/A | 1 | #N/A | #N/A | #N/A | $BW$33:$BW$34 | $BX$33:$BX$34 | #N/A |  | #N/A | #N/A | #N/A | 1 | #N/A | #N/A | #N/A | $CH$33:$CH$34 | $CI$33:$CI$34 | #N/A |  | #N/A | #N/A | #N/A | 1 | #N/A | #N/A | #N/A | $CS$33:$CS$34 | $CT$33:$CT$34 | #N/A |  | #N/A | #N/A | #N/A | 1 | #N/A | #N/A | #N/A | $DD$33:$DD$34 | $DE$33:$DE$34 | #N/A
8 | #N/A | #N/A | #N/A | #N/A | #N/A | #N/A | #N/A | #N/A | #N/A | #N/A | #N/A | #N/A | #N/A | #N/A | #N/A |  | 1 | #N/A | #N/A | #N/A | $T$33:$T$34 | $U$33:$U$34 | #N/A | #N/A | #N/A | 1 | #N/A | #N/A | #N/A | $AC$33:$AC$34 | $AD$33:$AD$34 | #N/A |  | #N/A | #N/A | #N/A | 1 | #N/A | #N/A | #N/A | $AN$33:$AN$34 | $AO$33:$AO$34 | #N/A |  | #N/A | #N/A | #N/A | 1 | #N/A | #N/A | #N/A | $AY$33:$AY$34 | $AZ$33:$AZ$34 | #N/A |  | 8 | #N/A | #N/A | #N/A | #N/A | #N/A | #N/A | #N/A | #N/A | #N/A | #N/A | #N/A | #N/A | #N/A | #N/A | 1 | #N/A | #N/A | #N/A | $BW$33:$BW$34 | $BX$33:$BX$34 | #N/A |  | #N/A | #N/A | #N/A | 1 | #N/A | #N/A | #N/A | $CH$33:$CH$34 | $CI$33:$CI$34 | #N/A |  | #N/A | #N/A | #N/A | 1 | #N/A | #N/A | #N/A | $CS$33:$CS$34 | $CT$33:$CT$34 | #N/A |  | #N/A | #N/A | #N/A | 1 | #N/A | #N/A | #N/A | $DD$33:$DD$34 | $DE$33:$DE$34 | #N/A
9 | #N/A | #N/A | #N/A | #N/A | #N/A | #N/A | #N/A | #N/A | #N/A | #N/A | #N/A | #N/A | #N/A | #N/A | #N/A |  | 1 | #N/A | #N/A | #N/A | $T$33:$T$34 | $U$33:$U$34 | #N/A | #N/A | #N/A | 1 | #N/A | #N/A | #N/A | $AC$33:$AC$34 | $AD$33:$AD$34 | #N/A |  | #N/A | #N/A | #N/A | 1 | #N/A | #N/A | #N/A | $AN$33:$AN$34 | $AO$33:$AO$34 | #N/A |  | #N/A | #N/A | #N/A | 1 | #N/A | #N/A | #N/A | $AY$33:$AY$34 | $AZ$33:$AZ$34 | #N/A |  | 9 | #N/A | #N/A | #N/A | #N/A | #N/A | #N/A | #N/A | #N/A | #N/A | #N/A | #N/A | #N/A | #N/A | #N/A | 1 | #N/A | #N/A | #N/A | $BW$33:$BW$34 | $BX$33:$BX$34 | #N/A |  | #N/A | #N/A | #N/A | 1 | #N/A | #N/A | #N/A | $CH$33:$CH$34 | $CI$33:$CI$34 | #N/A |  | #N/A | #N/A | #N/A | 1 | #N/A | #N/A | #N/A | $CS$33:$CS$34 | $CT$33:$CT$34 | #N/A |  | #N/A | #N/A | #N/A | 1 | #N/A | #N/A | #N/A | $DD$33:$DD$34 | $DE$33:$DE$34 | #N/A
10 | #N/A | #N/A | #N/A | #N/A | #N/A | #N/A | #N/A | #N/A | #N/A | #N/A | #N/A | #N/A | #N/A | #N/A | #N/A |  | 1 | #N/A | #N/A | #N/A | $T$33:$T$34 | $U$33:$U$34 | #N/A | #N/A | #N/A | 1 | #N/A | #N/A | #N/A | $AC$33:$AC$34 | $AD$33:$AD$34 | #N/A |  | #N/A | #N/A | #N/A | 1 | #N/A | #N/A | #N/A | $AN$33:$AN$34 | $AO$33:$AO$34 | #N/A |  | #N/A | #N/A | #N/A | 1 | #N/A | #N/A | #N/A | $AY$33:$AY$34 | $AZ$33:$AZ$34 | #N/A |  | 10 | #N/A | #N/A | #N/A | #N/A | #N/A | #N/A | #N/A | #N/A | #N/A | #N/A | #N/A | #N/A | #N/A | #N/A | 1 | #N/A | #N/A | #N/A | $BW$33:$BW$34 | $BX$33:$BX$34 | #N/A |  | #N/A | #N/A | #N/A | 1 | #N/A | #N/A | #N/A | $CH$33:$CH$34 | $CI$33:$CI$34 | #N/A |  | #N/A | #N/A | #N/A | 1 | #N/A | #N/A | #N/A | $CS$33:$CS$34 | $CT$33:$CT$34 | #N/A |  | #N/A | #N/A | #N/A | 1 | #N/A | #N/A | #N/A | $DD$33:$DD$34 | $DE$33:$DE$34 | #N/A
11 | #N/A | #N/A | #N/A | #N/A | #N/A | #N/A | #N/A | #N/A | #N/A | #N/A | #N/A | #N/A | #N/A | #N/A | #N/A |  | 1 | #N/A | #N/A | #N/A | $T$33:$T$34 | $U$33:$U$34 | #N/A | #N/A | #N/A | 1 | #N/A | #N/A | #N/A | $AC$33:$AC$34 | $AD$33:$AD$34 | #N/A |  | #N/A | #N/A | #N/A | 1 | #N/A | #N/A | #N/A | $AN$33:$AN$34 | $AO$33:$AO$34 | #N/A |  | #N/A | #N/A | #N/A | 1 | #N/A | #N/A | #N/A | $AY$33:$AY$34 | $AZ$33:$AZ$34 | #N/A |  | 11 | #N/A | #N/A | #N/A | #N/A | #N/A | #N/A | #N/A | #N/A | #N/A | #N/A | #N/A | #N/A | #N/A | #N/A | 1 | #N/A | #N/A | #N/A | $BW$33:$BW$34 | $BX$33:$BX$34 | #N/A |  | #N/A | #N/A | #N/A | 1 | #N/A | #N/A | #N/A | $CH$33:$CH$34 | $CI$33:$CI$34 | #N/A |  | #N/A | #N/A | #N/A | 1 | #N/A | #N/A | #N/A | $CS$33:$CS$34 | $CT$33:$CT$34 | #N/A |  | #N/A | #N/A | #N/A | 1 | #N/A | #N/A | #N/A | $DD$33:$DD$34 | $DE$33:$DE$34 | #N/A
12 | #N/A | #N/A | #N/A | #N/A | #N/A | #N/A | #N/A | #N/A | #N/A | #N/A | #N/A | #N/A | #N/A | #N/A | #N/A |  | 1 | #N/A | #N/A | #N/A | $T$33:$T$34 | $U$33:$U$34 | #N/A | #N/A | #N/A | 1 | #N/A | #N/A | #N/A | $AC$33:$AC$34 | $AD$33:$AD$34 | #N/A |  | #N/A | #N/A | #N/A | 1 | #N/A | #N/A | #N/A | $AN$33:$AN$34 | $AO$33:$AO$34 | #N/A |  | #N/A | #N/A | #N/A | 1 | #N/A | #N/A | #N/A | $AY$33:$AY$34 | $AZ$33:$AZ$34 | #N/A |  | 12 | #N/A | #N/A | #N/A | #N/A | #N/A | #N/A | #N/A | #N/A | #N/A | #N/A | #N/A | #N/A | #N/A | #N/A | 1 | #N/A | #N/A | #N/A | $BW$33:$BW$34 | $BX$33:$BX$34 | #N/A |  | #N/A | #N/A | #N/A | 1 | #N/A | #N/A | #N/A | $CH$33:$CH$34 | $CI$33:$CI$34 | #N/A |  | #N/A | #N/A | #N/A | 1 | #N/A | #N/A | #N/A | $CS$33:$CS$34 | $CT$33:$CT$34 | #N/A |  | #N/A | #N/A | #N/A | 1 | #N/A | #N/A | #N/A | $DD$33:$DD$34 | $DE$33:$DE$34 | #N/A
| #N/A |  | #N/A | [53 empty] | #N/A |  | #N/A
| Capas | d total | RT |  | mobiliario |  |  | Sd,T |  | ϕe: | #N/A |  | Cond. intersticial | [10 empty] | Cond. intersticial | [10 empty] | Cond. intersticial | [10 empty] | Cond. intersticial | [10 empty] | Capas | d total | RT |  | mobiliario |  |  | Sd,T |  | ϕe: | #N/A |  | Cond. intersticial | [10 empty] | Cond. intersticial | [10 empty] | Cond. intersticial | [10 empty] | Cond. intersticial
| 0 | 0 | 0 |  | #N/A |  |  | 0 |  | ϴe: | #N/A |  | interf. de cond | 0 | [9 empty] | interf. de cond | 0 | [9 empty] | interf. de cond | 0 | [9 empty] | interf. de cond | 0 | [9 empty] | 0 | 0 | 0 |  | #N/A |  |  | 0 |  | ϴe: | #N/A |  | interf. de cond | 0 | [9 empty] | interf. de cond | 0 | [9 empty] | interf. de cond | 0 | [9 empty] | interf. de cond | 0
[7 empty] | 0 |  |  | P_sat_e | #N/A |  | Psat(ϴsi) | #N/A | [9 empty] | Psat(ϴsi) | #N/A | [9 empty] | Psat(ϴsi) | #N/A | [9 empty] | Psat(ϴsi) | #N/A | [15 empty] | 0 |  |  | Pe = | #N/A |  | Psat(ϴsi) | #N/A | [9 empty] | Psat(ϴsi) | #N/A | [9 empty] | Psat(ϴsi) | #N/A | [9 empty] | Psat(ϴsi) | #N/A
[7 empty] | Rsi | #N/A |  | P_sat_i | 2196.1512 |  | ϴsi,min | #N/A | [9 empty] | ϴsi,min | #N/A | [9 empty] | ϴsi,min | #N/A | [9 empty] | ϴsi,min | #N/A | [15 empty] | Rsi | #N/A |  | P_sat_e | #N/A |  | ϴsi,min | #N/A | [9 empty] | ϴsi,min | #N/A | [9 empty] | ϴsi,min | #N/A | [9 empty] | ϴsi,min | #N/A
[7 empty] | Rse | 0.04 |  | Pe = | #N/A |  | fRsi,min | #N/A | [9 empty] | fRsi,min | #N/A | [9 empty] | fRsi,min | #N/A | [9 empty] | fRsi,min | #N/A | [15 empty] | Rse | 0.04 |  | P_sat_i | 2196.1512 |  | fRsi,min | #N/A | [9 empty] | fRsi,min | #N/A | [9 empty] | fRsi,min | #N/A | [9 empty] | fRsi,min | #N/A
[10 empty] | ϴi: | 19 |  | RT,mín | #N/A | [9 empty] | RT,mín | #N/A | [9 empty] | RT,mín | #N/A | [9 empty] | RT,mín | #N/A | [18 empty] | ϴi: | 19 |  | RT,mín | #N/A | [9 empty] | RT,mín | #N/A | [9 empty] | RT,mín | #N/A | [9 empty] | RT,mín | #N/A
[10 empty] | φsicr | 0 |  | Cond. superficial | #N/A | [9 empty] | Cond. superficial | #N/A | [9 empty] | Cond. superficial | #N/A | [9 empty] | Cond. superficial | #N/A | [18 empty] | φsicr | 0 |  | Cond. superficial | #N/A | [9 empty] | Cond. superficial | #N/A | [9 empty] | Cond. superficial | #N/A | [9 empty] | Cond. superficial | #N/A
[13 empty] | g: | #N/A | [9 empty] | g: | #N/A | [9 empty] | g: | #N/A | [9 empty] | g: | #N/A | [21 empty] | g: | #N/A | [9 empty] | g: | #N/A | [9 empty] | g: | #N/A | [9 empty] | g: | #N/A
RT Sección1 | [55 empty] | RT - Sección2
[10 empty] | mes: | 11 | [12 empty] | Pi_HR_2 = | 1752.7134 | [6 empty] | ϕi_2: | 0.75 |  | Pi_HR_3 = | 1869.5609 | [6 empty] | ϕi_3: | 0.8 |  | Pi_HR_4 = | 0 | [6 empty] | ϕi_4: | [11 empty] | mes: | 7 |  | Pi_HR_1 = | 1519.0182 | [9 empty] | Pi_HR_2 = | 1752.7134 | [9 empty] | Pi_HR_3 = | 1869.5609 | [9 empty] | Pi_HR_4 = | #N/A | [6 empty] | ϕi_4:
|  | d | R | μ | ver_aire | d_acum | R'n | Sd | S'd | ϴ'n | P_sat | ϴ'n,pr | P_HR_1 | Cond_HR_1 | P_HR_1_graf | gc | tramo m | lím tramo | m_y | m_x | ref_m_y | ref_m_x | ϴ'n,pr | P_HR_2 | Cond_HR_2 | tramo m | lím tramo | m_y | m_x | ref_m_y | ref_m_x | P_HR_2_graf | gc | ϴ'n,pr | P_HR_3 | Cond_HR_3 | tramo m | lím tramo | m_y | m_x | ref_m_y | ref_m_x | P_HR_3_graf | gc | ϴ'n,pr | P_HR_4 | Cond_HR_4 | tramo m | lím tramo | m_y | m_x | ref_m_y | ref_m_x | P_HR_4_graf | gc |  |  | d | R | μ |  | d_acum | R'n | Sd | S'd | ϴ'n | P_sat | ϴ'n,pr | P_HR_1 | Cond_HR_1 | tramo m | lím tramo | m_y | m_x | ref_m_y | ref_m_x | P_HR_1_graf | gc | ϴ'n,pr | P_HR_2 | Cond_HR_2 | tramo m | lím tramo | m_y | m_x | ref_m_y | ref_m_x | P_HR_2_graf | gc | ϴ'n,pr | P_HR_3 | Cond_HR_3 | tramo m | lím tramo | m_y | m_x | ref_m_y | ref_m_x | P_HR_2_graf | gc | ϴ'n,pr | P_HR_4 | Cond_HR_4 | tramo m | lím tramo | m_y | m_x | ref_m_y | ref_m_x | P_HR_2_graf | gc
| Exterior | --- | --- | --- | --- | --- | --- | --- | --- | 5 | 871.8645 |  | --- | [10 empty] | --- | [10 empty] | --- | [10 empty] | --- | [10 empty] | Exterior | --- | --- | --- | --- | --- | --- | --- | --- | -0.4 | 590.6785 |  | --- | [10 empty] | --- | [10 empty] | --- | [10 empty] | ---
| Superficie exterior | --- | 0.04 | --- | --- | 0 | 0.04 | 0 | 0 | 5.0868 | 877.159 | 3.1749 | 767.2408 | 0 | 767.2408 |  | 1 | 767.2408 | 767.2408 | 0 | $T$60:$T$61 | $U$60:$U$61 | 3.1749 | 767.2408 | 0 | 1 | 767.2408 | 767.2408 | 0 | $AC$60:$AC$61 | $AD$60:$AD$61 | 767.2408 | #REF! | 3.1749 | 767.2408 | 0 | 1 | 767.2408 | 767.2408 | 0 | $AN$60:$AN$61 | $AO$60:$AO$61 | 767.2408 | #REF! | 3.1749 | 767.2408 | 0 | 1 | 767.2408 | 767.2408 | 0 | $AY$60:$AY$61 | $AZ$60:$AZ$61 | 767.2408 | #REF! |  | Superficie exterior | --- | 0.04 | --- | --- | 0 | 0.04 | 0 | 0 | #NAME? | #N/A |  | #N/A | #N/A | 0 | #N/A | #N/A | #N/A | $BW$59:$BW$60 | $BX$59:$BX$60 | #N/A | #N/A |  | #N/A | #N/A | 0 | #N/A | #N/A | #N/A | $CH$59:$CH$60 | $CI$59:$CI$60 | #N/A | #N/A |  | #N/A | #N/A | 0 | #N/A | #N/A | #N/A | $CS$59:$CS$60 | $CT$59:$CT$60 | #N/A | #N/A |  | #N/A | #N/A | 0 | #N/A | #N/A | #N/A | $DD$59:$DD$60 | $DE$59:$DE$60 | #N/A | #N/A
1 | Interfase 1 | 0.01 | 0.05 | 500000 | FALSE | 0.01 | 0.09 | 5000 | 5000 | 5.1952 | 883.817 | 9.6477 | 1196.8196 | 1 | 883.817 | 0.0001963 | 2 | 883.817 | 883.817 | 5000 | $T$61:$T$62 | $U$61:$U$62 | 13.8909 | 1584.366 | 1 | 2 | 883.817 | 883.817 | 5000 | $AC$61:$AC$62 | $AD$61:$AD$62 | 883.817 | 6.5388e-09 | 14.8061 | 1681.2526 | 1 | 2 | 883.817 | 883.817 | 5000 | $AN$61:$AN$62 | $AO$61:$AO$62 | 883.817 | 6.5388e-09 | -20.4171 | 131.0671 | 0 | 1 | #N/A | 0 | 6030.12 | $AY$60:$AY$61 | $AZ$60:$AZ$61 | 131.0671 | #N/A | 1 | Superficie interior | #REF! | #REF! | #REF! | #REF! | #REF! | #REF! | #REF! | #REF! | #REF! | #N/A |  | #N/A | #N/A | 0 | #N/A | #N/A | #N/A | $BW$59:$BW$60 | $BX$59:$BX$60 | #REF! | #N/A |  | #N/A | #N/A | 0 | #N/A | #N/A | #N/A | $CH$59:$CH$60 | $CI$59:$CI$60 | #REF! | #N/A |  | #N/A | #N/A | 0 | #N/A | #N/A | #N/A | $CS$59:$CS$60 | $CT$59:$CT$60 | #REF! | #N/A |  | #N/A | #N/A | 0 | #N/A | #N/A | #N/A | $DD$59:$DD$60 | $DE$59:$DE$60 | #REF! | #N/A
2 | Interfase 2 | 0.1 | 3 | 150 | FALSE | 0.11 | 3.09 | 15 | 5015 | 11.7028 | 1374.5746 | 9.6638 | 1198.1083 | 0 | 889.6635 | 0 | 2 | #N/A | 1285.3231 | 6030.12 | $T$61:$T$62 | $U$61:$U$62 | 13.9147 | 1586.8173 | 1 | 3 | 1374.5746 | 1374.5746 | 5015 | $AC$62:$AC$63 | $AD$62:$AD$63 | 1374.5746 | #DIV/0! | 14.8313 | 1683.9946 | 1 | 3 | 1374.5746 | 1374.5746 | 5015 | $AN$62:$AN$63 | $AO$62:$AO$63 | 1374.5746 | #DIV/0! | -20.6042 | 129.1585 | 0 | 1 | #N/A | #N/A | #N/A | $AY$60:$AY$61 | $AZ$60:$AZ$61 | 129.1585 | #N/A | 2 | Interior | #REF! | 0.13 | #REF! | #REF! | #REF! | #REF! | #REF! | #REF! | #REF! | #N/A |  | #N/A | #N/A | 1 | #N/A | #N/A | #N/A | $BW$60:$BW$61 | $BX$60:$BX$61 | #REF! | #N/A |  | #N/A | #N/A | 1 | #N/A | #N/A | #N/A | $CH$60:$CH$61 | $CI$60:$CI$61 | #REF! | #N/A |  | #N/A | #N/A | 1 | #N/A | #N/A | #N/A | $CS$60:$CS$61 | $CT$60:$CT$61 | #REF! | #N/A |  | #N/A | #N/A | 1 | #N/A | #N/A | #N/A | $DD$60:$DD$61 | $DE$60:$DE$61 | #REF! | #N/A
3 | Interfase 3 | 0.001 | 0 | 1000000 | FALSE | 0.111 | 3.09 | 1000 | 6015 | 11.7028 | 1374.5746 | 10.6993 | 1284.0241 | 0 | 1279.4299 | 0 | 2 | #N/A | #N/A | #N/A | $T$61:$T$62 | $U$61:$U$62 | 15.4297 | 1750.2424 | 1 | 4 | 1374.5746 | 1374.5746 | 5015 | $AC$63:$AC$64 | $AD$63:$AD$64 | 1374.5746 | #DIV/0! | 16.4356 | 1866.7969 | 1 | 4 | 1374.5746 | 1374.5746 | 5015 | $AN$63:$AN$64 | $AO$63:$AO$64 | 1374.5746 | #DIV/0! | -78.468 | 1.9238 | 0 | 1 | #N/A | #N/A | #N/A | $AY$60:$AY$61 | $AZ$60:$AZ$61 | 1.9238 | #N/A | 3 | #N/A | #REF! | #N/A | #REF! | #REF! | #REF! | #N/A | #REF! | #REF! | #N/A | #N/A |  | #N/A | #N/A | 1 | #N/A | #N/A | #N/A | $BW$60:$BW$61 | $BX$60:$BX$61 | #REF! | #N/A |  | #N/A | #N/A | 1 | #N/A | #N/A | #N/A | $CH$60:$CH$61 | $CI$60:$CI$61 | #REF! | #N/A |  | #N/A | #N/A | 1 | #N/A | #N/A | #N/A | $CS$60:$CS$61 | $CT$60:$CT$61 | #REF! | #N/A |  | #N/A | #N/A | 1 | #N/A | #N/A | #N/A | $DD$60:$DD$61 | $DE$60:$DE$61 | #REF! | #N/A
4 | Interfase 4 | 0.1 | 3.65 | 150 | FALSE | 0.211 | 6.74 | 15 | 6030 | 19.6204 | 2282.5994 | 10.7143 | 1285.3128 | 0 | 1285.2764 | 0 | 2 | #N/A | #N/A | #N/A | $T$61:$T$62 | $U$61:$U$62 | 15.4515 | 1752.6937 | 0 | 4 | #N/A | 1752.7134 | 6030.12 | $AC$63:$AC$64 | $AD$63:$AD$64 | 1752.6687 | #N/A | 16.4586 | 1869.539 | 0 | 4 | #N/A | 1869.5609 | 6030.12 | $AN$63:$AN$64 | $AO$63:$AO$64 | 1869.5024 | #N/A | -193.0014 | 0.015268 | 0 | 1 | #N/A | #N/A | #N/A | $AY$60:$AY$61 | $AZ$60:$AZ$61 | 0.015268 | #N/A | 4 | #N/A | #REF! | #N/A | #REF! | #REF! | #REF! | #N/A | #REF! | #REF! | #N/A | #N/A |  | #N/A | #N/A | 1 | #N/A | #N/A | #N/A | $BW$60:$BW$61 | $BX$60:$BX$61 | #REF! | #N/A |  | #N/A | #N/A | 1 | #N/A | #N/A | #N/A | $CH$60:$CH$61 | $CI$60:$CI$61 | #REF! | #N/A |  | #N/A | #N/A | 1 | #N/A | #N/A | #N/A | $CS$60:$CS$61 | $CT$60:$CT$61 | #REF! | #N/A |  | #N/A | #N/A | 1 | #N/A | #N/A | #N/A | $DD$60:$DD$61 | $DE$60:$DE$61 | #REF! | #N/A
5 | Superficie interior | 0.012 | 0.075 | 10 | FALSE | 0.223 | 6.815 | 0.12 | 6030.12 | 19.7831 | 2305.7561 | 10.7145 | 1285.3231 | 0 | 1285.3231 | #N/A | 3 | 1285.3231 | #N/A | #N/A | $T$62:$T$63 | $U$62:$U$63 | 15.4516 | 1752.7134 | 0 | 5 | 1752.7134 | #N/A | #N/A | $AC$64:$AC$65 | $AD$64:$AD$65 | 1752.7134 | #N/A | 16.4588 | 1869.5609 | 0 | 5 | 1869.5609 | #N/A | #N/A | $AN$64:$AN$65 | $AO$64:$AO$65 | 1869.5609 | #N/A | #NUM! | 0 | 0 | 2 | 0 | #N/A | #N/A | $AY$61:$AY$62 | $AZ$61:$AZ$62 | 0 | #N/A | 5 | #N/A | #REF! | #N/A | #REF! | #REF! | #REF! | #N/A | #REF! | #REF! | #N/A | #N/A |  | #N/A | #N/A | 1 | #N/A | #N/A | #N/A | $BW$60:$BW$61 | $BX$60:$BX$61 | #REF! | #N/A |  | #N/A | #N/A | 1 | #N/A | #N/A | #N/A | $CH$60:$CH$61 | $CI$60:$CI$61 | #REF! | #N/A |  | #N/A | #N/A | 1 | #N/A | #N/A | #N/A | $CS$60:$CS$61 | $CT$60:$CT$61 | #REF! | #N/A |  | #N/A | #N/A | 1 | #N/A | #N/A | #N/A | $DD$60:$DD$61 | $DE$60:$DE$61 | #REF! | #N/A
6 | Interior | #N/A | 0.1 | #N/A | #N/A | #N/A | 6.915 | #N/A | #N/A | 20 | 2336.9511 | #N/A | #N/A | #N/A | #N/A | #N/A | 4 | #N/A | #N/A | #N/A | $T$63:$T$64 | $U$63:$U$64 | #N/A | #N/A | #N/A | 6 | #N/A | #N/A | #N/A | $AC$65:$AC$66 | $AD$65:$AD$66 | #N/A | #N/A | #N/A | #N/A | #N/A | 6 | #N/A | #N/A | #N/A | $AN$65:$AN$66 | $AO$65:$AO$66 | #N/A | #N/A | #N/A | #N/A | #N/A | 3 | #N/A | #N/A | #N/A | $AY$62:$AY$63 | $AZ$62:$AZ$63 | #N/A | #N/A | 6 | #N/A | #REF! | #N/A | #REF! | #REF! | #REF! | #N/A | #REF! | #REF! | #N/A | #N/A |  | #N/A | #N/A | 1 | #N/A | #N/A | #N/A | $BW$60:$BW$61 | $BX$60:$BX$61 | #REF! | #N/A |  | #N/A | #N/A | 1 | #N/A | #N/A | #N/A | $CH$60:$CH$61 | $CI$60:$CI$61 | #REF! | #N/A |  | #N/A | #N/A | 1 | #N/A | #N/A | #N/A | $CS$60:$CS$61 | $CT$60:$CT$61 | #REF! | #N/A |  | #N/A | #N/A | 1 | #N/A | #N/A | #N/A | $DD$60:$DD$61 | $DE$60:$DE$61 | #REF! | #N/A
7 | #N/A | #N/A | #N/A | #N/A | #N/A | #N/A | #N/A | #N/A | #N/A | #N/A | #N/A | #N/A | #N/A | #N/A | #N/A | #N/A | 4 | #N/A | #N/A | #N/A | $T$63:$T$64 | $U$63:$U$64 | #N/A | #N/A | #N/A | 6 | #N/A | #N/A | #N/A | $AC$65:$AC$66 | $AD$65:$AD$66 | #N/A | #N/A | #N/A | #N/A | #N/A | 6 | #N/A | #N/A | #N/A | $AN$65:$AN$66 | $AO$65:$AO$66 | #N/A | #N/A | #N/A | #N/A | #N/A | 3 | #N/A | #N/A | #N/A | $AY$62:$AY$63 | $AZ$62:$AZ$63 | #N/A | #N/A | 7 | #N/A | #REF! | #N/A | #REF! | #REF! | #REF! | #N/A | #REF! | #REF! | #N/A | #N/A |  | #N/A | #N/A | 1 | #N/A | #N/A | #N/A | $BW$60:$BW$61 | $BX$60:$BX$61 | #REF! | #N/A |  | #N/A | #N/A | 1 | #N/A | #N/A | #N/A | $CH$60:$CH$61 | $CI$60:$CI$61 | #REF! | #N/A |  | #N/A | #N/A | 1 | #N/A | #N/A | #N/A | $CS$60:$CS$61 | $CT$60:$CT$61 | #REF! | #N/A |  | #N/A | #N/A | 1 | #N/A | #N/A | #N/A | $DD$60:$DD$61 | $DE$60:$DE$61 | #REF! | #N/A
8 | #N/A | #N/A | #N/A | #N/A | #N/A | #N/A | #N/A | #N/A | #N/A | #N/A | #N/A | #N/A | #N/A | #N/A | #N/A | #N/A | 4 | #N/A | #N/A | #N/A | $T$63:$T$64 | $U$63:$U$64 | #N/A | #N/A | #N/A | 6 | #N/A | #N/A | #N/A | $AC$65:$AC$66 | $AD$65:$AD$66 | #N/A | #N/A | #N/A | #N/A | #N/A | 6 | #N/A | #N/A | #N/A | $AN$65:$AN$66 | $AO$65:$AO$66 | #N/A | #N/A | #N/A | #N/A | #N/A | 3 | #N/A | #N/A | #N/A | $AY$62:$AY$63 | $AZ$62:$AZ$63 | #N/A | #N/A | 8 | #N/A | #REF! | #N/A | #REF! | #REF! | #REF! | #N/A | #REF! | #REF! | #N/A | #N/A |  | #N/A | #N/A | 1 | #N/A | #N/A | #N/A | $BW$60:$BW$61 | $BX$60:$BX$61 | #REF! | #N/A |  | #N/A | #N/A | 1 | #N/A | #N/A | #N/A | $CH$60:$CH$61 | $CI$60:$CI$61 | #REF! | #N/A |  | #N/A | #N/A | 1 | #N/A | #N/A | #N/A | $CS$60:$CS$61 | $CT$60:$CT$61 | #REF! | #N/A |  | #N/A | #N/A | 1 | #N/A | #N/A | #N/A | $DD$60:$DD$61 | $DE$60:$DE$61 | #REF! | #N/A
9 | #N/A | #N/A | #N/A | #N/A | #N/A | #N/A | #N/A | #N/A | #N/A | #N/A | #N/A | #N/A | #N/A | #N/A | #N/A | #N/A | 4 | #N/A | #N/A | #N/A | $T$63:$T$64 | $U$63:$U$64 | #N/A | #N/A | #N/A | 6 | #N/A | #N/A | #N/A | $AC$65:$AC$66 | $AD$65:$AD$66 | #N/A | #N/A | #N/A | #N/A | #N/A | 6 | #N/A | #N/A | #N/A | $AN$65:$AN$66 | $AO$65:$AO$66 | #N/A | #N/A | #N/A | #N/A | #N/A | 3 | #N/A | #N/A | #N/A | $AY$62:$AY$63 | $AZ$62:$AZ$63 | #N/A | #N/A | 9 | #N/A | #REF! | #N/A | #REF! | #REF! | #REF! | #N/A | #REF! | #REF! | #N/A | #N/A |  | #N/A | #N/A | 1 | #N/A | #N/A | #N/A | $BW$60:$BW$61 | $BX$60:$BX$61 | #REF! | #N/A |  | #N/A | #N/A | 1 | #N/A | #N/A | #N/A | $CH$60:$CH$61 | $CI$60:$CI$61 | #REF! | #N/A |  | #N/A | #N/A | 1 | #N/A | #N/A | #N/A | $CS$60:$CS$61 | $CT$60:$CT$61 | #REF! | #N/A |  | #N/A | #N/A | 1 | #N/A | #N/A | #N/A | $DD$60:$DD$61 | $DE$60:$DE$61 | #REF! | #N/A
10 | #N/A | #N/A | #N/A | #N/A | #N/A | #N/A | #N/A | #N/A | #N/A | #N/A | #N/A | #N/A | #N/A | #N/A | #N/A | #N/A | 4 | #N/A | #N/A | #N/A | $T$63:$T$64 | $U$63:$U$64 | #N/A | #N/A | #N/A | 6 | #N/A | #N/A | #N/A | $AC$65:$AC$66 | $AD$65:$AD$66 | #N/A | #N/A | #N/A | #N/A | #N/A | 6 | #N/A | #N/A | #N/A | $AN$65:$AN$66 | $AO$65:$AO$66 | #N/A | #N/A | #N/A | #N/A | #N/A | 3 | #N/A | #N/A | #N/A | $AY$62:$AY$63 | $AZ$62:$AZ$63 | #N/A | #N/A | 10 | #N/A | #REF! | #N/A | #REF! | #REF! | #REF! | #N/A | #REF! | #REF! | #N/A | #N/A |  | #N/A | #N/A | 1 | #N/A | #N/A | #N/A | $BW$60:$BW$61 | $BX$60:$BX$61 | #REF! | #N/A |  | #N/A | #N/A | 1 | #N/A | #N/A | #N/A | $CH$60:$CH$61 | $CI$60:$CI$61 | #REF! | #N/A |  | #N/A | #N/A | 1 | #N/A | #N/A | #N/A | $CS$60:$CS$61 | $CT$60:$CT$61 | #REF! | #N/A |  | #N/A | #N/A | 1 | #N/A | #N/A | #N/A | $DD$60:$DD$61 | $DE$60:$DE$61 | #REF! | #N/A
11 | #N/A | #N/A | #N/A | #N/A | #N/A | #N/A | #N/A | #N/A | #N/A | #N/A | #N/A | #N/A | #N/A | #N/A | #N/A | #N/A | 4 | #N/A | #N/A | #N/A | $T$63:$T$64 | $U$63:$U$64 | #N/A | #N/A | #N/A | 6 | #N/A | #N/A | #N/A | $AC$65:$AC$66 | $AD$65:$AD$66 | #N/A | #N/A | #N/A | #N/A | #N/A | 6 | #N/A | #N/A | #N/A | $AN$65:$AN$66 | $AO$65:$AO$66 | #N/A | #N/A | #N/A | #N/A | #N/A | 3 | #N/A | #N/A | #N/A | $AY$62:$AY$63 | $AZ$62:$AZ$63 | #N/A | #N/A | 11 | #N/A | #REF! | #N/A | #REF! | #REF! | #REF! | #N/A | #REF! | #REF! | #N/A | #N/A |  | #N/A | #N/A | 1 | #N/A | #N/A | #N/A | $BW$60:$BW$61 | $BX$60:$BX$61 | #REF! | #N/A |  | #N/A | #N/A | 1 | #N/A | #N/A | #N/A | $CH$60:$CH$61 | $CI$60:$CI$61 | #REF! | #N/A |  | #N/A | #N/A | 1 | #N/A | #N/A | #N/A | $CS$60:$CS$61 | $CT$60:$CT$61 | #REF! | #N/A |  | #N/A | #N/A | 1 | #N/A | #N/A | #N/A | $DD$60:$DD$61 | $DE$60:$DE$61 | #REF! | #N/A
12 | #N/A | #N/A | #N/A | #N/A | #N/A | #N/A | #N/A | #N/A | #N/A | #N/A | #N/A | #N/A | #N/A | #N/A | #N/A | #N/A | 4 | #N/A | #N/A | #N/A | $T$63:$T$64 | $U$63:$U$64 | #N/A | #N/A | #N/A | 6 | #N/A | #N/A | #N/A | $AC$65:$AC$66 | $AD$65:$AD$66 | #N/A | #N/A | #N/A | #N/A | #N/A | 6 | #N/A | #N/A | #N/A | $AN$65:$AN$66 | $AO$65:$AO$66 | #N/A | #N/A | #N/A | #N/A | #N/A | 3 | #N/A | #N/A | #N/A | $AY$62:$AY$63 | $AZ$62:$AZ$63 | #N/A | #N/A | 12 | #N/A | #REF! | #N/A | #REF! | #REF! | #REF! | #N/A | #REF! | #REF! | #N/A | #N/A |  | #N/A | #N/A | 1 | #N/A | #N/A | #N/A | $BW$60:$BW$61 | $BX$60:$BX$61 | #REF! | #N/A |  | #N/A | #N/A | 1 | #N/A | #N/A | #N/A | $CH$60:$CH$61 | $CI$60:$CI$61 | #REF! | #N/A |  | #N/A | #N/A | 1 | #N/A | #N/A | #N/A | $CS$60:$CS$61 | $CT$60:$CT$61 | #REF! | #N/A |  | #N/A | #N/A | 1 | #N/A | #N/A | #N/A | $DD$60:$DD$61 | $DE$60:$DE$61 | #REF! | #N/A
| #N/A |  | #N/A | [53 empty] | #N/A |  | #N/A
| Capas | d total | RT |  | Tipo elemento |  |  | Sd,T | φsicr | ϴe: | 5 | ϴi: | 20 | Δp | 518.0823 | [8 empty] | Cond. intersticial | TRUE | [9 empty] | Cond. intersticial | TRUE | [9 empty] | Cond. intersticial | FALSE | [9 empty] | Capas | d total | RT |  |  |  |  | Sd,T |  | ϕe: | 0.95 |  | Cond. intersticial | FALSE | [9 empty] | Cond. intersticial | FALSE | [9 empty] | Cond. intersticial | FALSE | [9 empty] | Cond. intersticial | FALSE
| 5 | 0.223 | 6.915 |  | 1 |  |  | 6030.12 | 0.8 | ϕe: | 0.88 | ϕi: | 0.55 | Cond. Inter | TRUE | [8 empty] | interf. de cond | 3 | [9 empty] | interf. de cond | 3 | [9 empty] | interf. de cond | 0 | [9 empty] | 1 | #REF! | #REF! |  |  |  |  | 0 |  | ϴe: | -0.4 |  | interf. de cond | 0 | [9 empty] | interf. de cond | 0 | [9 empty] | interf. de cond | 0 | [9 empty] | interf. de cond | 0
[5 empty] | Ventana o puerta |  | Horizontal |  |  | P_sat_e | 871.8645 | P_sat_i | 2336.9511 | i. de cond | 1 | [8 empty] | Psat(ϴsi) | 2190.8917 | [9 empty] | Psat(ϴsi) | 2336.9511 | [9 empty] | Psat(ϴsi) | 0 | [15 empty] | Horizontal |  |  | P_sat_e | 590.6785 |  | Psat(ϴsi) | 1519.0182 | [9 empty] | Psat(ϴsi) | 1752.7134 | [9 empty] | Psat(ϴsi) | 1869.5609 | [9 empty] | Psat(ϴsi) | #N/A
| Ubicación | Temuco |  |  |  |  | Rsi | 0.13 |  | Pe = | 767.2408 | Pi = | 1285.3231 | g: | 1.7183e-11 | [8 empty] | ϴsi,min | 18.9616 | [9 empty] | ϴsi,min | 20 | [9 empty] | ϴsi,min | #N/A | [15 empty] | Rsi | 0.13 |  | P_sat_i | #N/A |  | ϴsi,min | 13.2239 | [9 empty] | ϴsi,min | 15.4349 | [9 empty] | ϴsi,min | 16.4449 | [9 empty] | ϴsi,min | #N/A
| ϴe según: | 2 | Definido por usuario |  |  |  | Rse | 0.04 |  | Cond. Sup | FALSE |  |  | M | [9 empty] | fRsi,min | 0.93077 | [9 empty] | fRsi,min | #N/A | [9 empty] | fRsi,min | #N/A | [15 empty] | Rse | #REF! |  | Pe = | 561.1446 |  | fRsi,min | #N/A | [9 empty] | fRsi,min | #N/A | [9 empty] | fRsi,min | #N/A | [9 empty] | fRsi,min | #N/A
| ϕe según: | 2 | Definido por usuario | [6 empty] | Psat(ϴsi) | 1606.6539 | ϴsi,min | 14.0859 | [10 empty] | RT,mín | 1.8778 | [9 empty] | RT,mín | #N/A | [9 empty] | RT,mín | #N/A | [18 empty] | ϕi_4: | 0.91 |  | RT,mín | #N/A | [9 empty] | RT,mín | #N/A | [9 empty] | RT,mín | #N/A | [9 empty] | RT,mín | #N/A
| ϴi según: | 2 | Definido por usuario | [6 empty] | fRsi,min | 0.60572 | RT,mín | 0.32972 | [10 empty] | Cond. superficial | FALSE | [9 empty] | Cond. superficial | #N/A | [9 empty] | Cond. superficial | #N/A | [21 empty] | Cond. superficial | #N/A | [9 empty] | Cond. superficial | #N/A | [9 empty] | Cond. superficial | #N/A | [9 empty] | Cond. superficial | #N/A
| ϕi según: | 4 | Definido por usuario | [20 empty] | g: | 3.2685e-11 | [9 empty] | g: | 3.656e-11 | [9 empty] | g: | -2.5447e-11 | [21 empty] | g: | #DIV/0! | [9 empty] | g: | #DIV/0! | [9 empty] | g: | #DIV/0! | [9 empty] | g: | #N/A
| Ocupación | 2 | Alta
| Clase | 2 | Oficinas, viviendas con ocupación normal y ventilación | [6 empty] | mes: | 12 | Diciembre
| V | 250 | [7 empty] | ϴ'n | P_sat | ϴ'n,pr | P_HR_1 | Cond_HR | P_HR_1_graf | gc/gv mensual | Ma | tramo m | lím tramo | m_y | m_x | ref_m_y | ref_m_x | [42 empty] | mes: | 1 |  | Pi_HR_1 = | 1519.0182 | [6 empty] | ϕi_1: | 0.65 |  | Pi_HR_2 = | 1752.7134 | [6 empty] | ϕi_2: | 0.75 |  | Pi_HR_3 = | 1869.5609 | [6 empty] | ϕi_3: | 0.8 |  | Pi_HR_4 = | 747.8244 | [6 empty] | ϕi_4:
| n | 0.5 | [7 empty] | 1 | 656.3839 |  | --- | #N/A | #N/A | [50 empty] | ϴ'n | P_sat | ϴ'n,pr | P_HR_1 | Cond_HR_1 | tramo m | lím tramo | m_y | m_x | ref_m_y | ref_m_x | P_HR_1_graf | gc | ϴ'n,pr | P_HR_2 | Cond_HR_2 | tramo m | lím tramo | m_y | m_x | ref_m_y | ref_m_x | P_HR_2_graf | gc | ϴ'n,pr | P_HR_3 | Cond_HR_3 | tramo m | lím tramo | m_y | m_x | ref_m_y | ref_m_x | P_HR_3_graf | gc | ϴ'n,pr | P_HR_4 | Cond_HR_4 | tramo m | lím tramo | m_y | m_x | ref_m_y | ref_m_x | P_HR_4_graf | gc
| G | 0.4 | [7 empty] | 1.1099 | 661.608 | -0.81584 | 577.6178 | 0 | 577.6178 |  |  | 1 | 577.6178 | 577.6178 | 0 | $U$86:$U$87 | $V$86:$V$87
[9 empty] | 1 | 1.2473 | 668.1899 | 8.2204 | 1086.9172 | 1 | 668.1899 | 0.00026358 | 0.00026358 | 2 | 668.1899 | 668.1899 | 5000 | $U$87:$U$88 | $V$87:$V$88
|  | ϴe | ϕe | ϴi | ϕi | Δϴ |  |  | 2 | 9.4902 | 1186.0125 | 8.2411 | 1088.4451 | 0 | 675.8425 | 0 | 0 | 2 | #N/A | 1186.0125 | 6015 | $U$87:$U$88 | $V$87:$V$88
| Enero | -1 | 0.85 | 20 | 0.49 | 21 |  |  | 3 | 9.4902 | 1186.0125 | 9.5665 | 1190.305 | 1 | 1186.0125 | -6.6647e-05 | 0 | 3 | 1186.0125 | 1191.8451 | 6030.12 | $U$88:$U$89 | $V$88:$V$89
| Febrero | 0 | 0.84 | 20 | 0.5 | 20 |  |  | 4 | 19.5192 | 2268.2937 | 9.5856 | 1191.8329 | 0 | 1191.7988 | 0 | 0 | 3 | #N/A | #N/A | #N/A | $U$88:$U$89 | $V$88:$V$89
| Marzo | 4 | 0.78 | 20 | 0.54 | 16 |  |  | 5 | 19.7252 | 2297.4992 | 9.5857 | 1191.8451 | 0 | 1191.8451 | 0 | 0 | 4 | 1191.8451 | #N/A | #N/A | $U$89:$U$90 | $V$89:$V$90
| Abril | 9 | 0.72 | 20 | 0.59 | 11 |  |  | 6 | 20 | 2336.9511 | #N/A | #N/A | #N/A | #N/A | #N/A | 0 | 4 | #N/A | #N/A | #N/A | $U$89:$U$90 | $V$89:$V$90
| Mayo | 14 | 0.68 | 22 | 0.64 | 8 |  |  | 7 | #N/A | #N/A | #N/A | #N/A | #N/A | #N/A | #N/A | 0 | 4 | #N/A | #N/A | #N/A | $U$89:$U$90 | $V$89:$V$90
| Junio | 18 | 0.69 | 24 | 0.68 | 6 |  |  | 8 | #N/A | #N/A | #N/A | #N/A | #N/A | #N/A | #N/A | 0 | 4 | #N/A | #N/A | #N/A | $U$89:$U$90 | $V$89:$V$90
| Julio | 19 | 0.73 | 24.5 | 0.69 | 5.5 |  |  | 9 | #N/A | #N/A | #N/A | #N/A | #N/A | #N/A | #N/A | 0 | 4 | #N/A | #N/A | #N/A | $U$89:$U$90 | $V$89:$V$90
| Agosto | 19 | 0.75 | 24.5 | 0.69 | 5.5 |  |  | 10 | #N/A | #N/A | #N/A | #N/A | #N/A | #N/A | #N/A | 0 | 4 | #N/A | #N/A | #N/A | $U$89:$U$90 | $V$89:$V$90
| Septiembre | 15 | 0.79 | 22.5 | 0.65 | 7.5 |  |  | 11 | #N/A | #N/A | #N/A | #N/A | #N/A | #N/A | #N/A | 0 | 4 | #N/A | #N/A | #N/A | $U$89:$U$90 | $V$89:$V$90
| Octubre | 10 | 0.83 | 20 | 0.6 | 10 |  |  | 12 | #N/A | #N/A | #N/A | #N/A | #N/A | #N/A | #N/A | 0 | 4 | #N/A | #N/A | #N/A | $U$89:$U$90 | $V$89:$V$90
| Noviembre | 5 | 0.88 | 20 | 0.55 | 15
| Diciembre | 1 | 0.88 | 20 | 0.51 | 19 |  |  |  | ϴe: | 1 | ϴi: | 20 | Δp | 614.2273
[10 empty] | ϕe: | 0.88 | ϕi: | 0.51 | Cond. Inter | TRUE | [50 empty] | ϕe: | #NAME? |  | Cond. intersticial | [10 empty] | Cond. intersticial | [10 empty] | Cond. intersticial | [10 empty] | Cond. intersticial
|  | Pi | Pe | Δp | fRsi,mín | RTmín | Cond. Sup |  |  | P_sat_e | 656.3839 | P_sat_i | 2336.9511 | i. de cond | 2 | [50 empty] | ϴe: | #NAME? |  | interf. de cond | [10 empty] | interf. de cond | [10 empty] | interf. de cond | [10 empty] | interf. de cond
1 | Enero | 1145.1061 | 477.735 | 667.3711 | 0.63415 | 0.35533 | FALSE |  |  | Pe = | 577.6178 | Pi = | 1191.8451 | g: | 2.0372e-11 | [50 empty] | P_sat_e | 871.8645 |  | Psat(ϴsi) | [10 empty] | Psat(ϴsi) | [10 empty] | Psat(ϴsi) | [10 empty] | Psat(ϴsi)
2 | Febrero | 1168.4756 | 512.82 | 655.6556 | 0.63123 | 0.35252 | FALSE | Rtmín,máx |  | Cond. Sup | FALSE |  |  | M | [51 empty] | P_sat_i | #N/A |  | ϴsi,min | [10 empty] | ϴsi,min | [10 empty] | ϴsi,min | [10 empty] | ϴsi,min
3 | Marzo | 1261.9536 | 634.0216 | 627.932 | 0.6127 | 0.33566 | FALSE | 0.35533 |  | Psat(ϴsi) | 1489.8064 | ϴsi,min | 12.9268 | [52 empty] | Pe = | 767.2408 |  | fRsi,min | [10 empty] | fRsi,min | [10 empty] | fRsi,min | [10 empty] | fRsi,min
4 | Abril | 1378.8012 | 826.1674 | 552.6338 | 0.5612 | 0.29626 | FALSE |  |  | fRsi,min | 0.62773 | RT,mín | 0.34921 | [55 empty] | RT,mín | [10 empty] | RT,mín | [10 empty] | RT,mín | [10 empty] | RT,mín
5 | Mayo | 1691.1414 | 1086.4569 | 604.6845 | 0.54872 | 0.28807 | FALSE | [61 empty] | Cond. superficial | [10 empty] | Cond. superficial | [10 empty] | Cond. superficial | [10 empty] | Cond. superficial
6 | Junio | 2027.881 | 1423.3527 | 604.5283 | 0.55333 | 0.29104 | FALSE | [61 empty] | g: | [10 empty] | g: | [10 empty] | g: | [10 empty] | g:
7 | Julio | 2120.2674 | 1603.1904 | 517.077 | 0.55439 | 0.29174 | FALSE |  |  | mes: | 1 | Enero
8 | Agosto | 2120.2674 | 1647.1134 | 473.154 | 0.55439 | 0.29174 | FALSE |  |  | ϴ'n | P_sat | ϴ'n,pr | P_HR_1 | Cond_HR | P_HR_1_graf | gc/gv mensual | Ma | tramo m | lím tramo | m_y | m_x | ref_m_y | ref_m_x | [42 empty] | mes: | 2 |  | Pi_HR_1 = | 1519.0182 | [6 empty] | ϕi_1: | 0.65 |  | Pi_HR_2 = | 1752.7134 | [6 empty] | ϕi_2: | 0.75 |  | Pi_HR_3 = | 1869.5609 | [6 empty] | ϕi_3: | 0.8 |  | Pi_HR_4 = | 747.8244 | [6 empty] | ϕi_4:
9 | Septiembre | 1770.6084 | 1346.4818 | 424.1267 | 0.54993 | 0.28884 | FALSE |  |  | -1 | 562.0412 |  | --- | #N/A | [51 empty] | ϴ'n | P_sat | ϴ'n,pr | P_HR_1 | Cond_HR_1 | tramo m | lím tramo | m_y | m_x | ref_m_y | ref_m_x | P_HR_1_graf | gc | ϴ'n,pr | P_HR_2 | Cond_HR_2 | tramo m | lím tramo | m_y | m_x | ref_m_y | ref_m_x | P_HR_2_graf | gc | ϴ'n,pr | P_HR_3 | Cond_HR_3 | tramo m | lím tramo | m_y | m_x | ref_m_y | ref_m_x | P_HR_3_graf | gc | ϴ'n,pr | P_HR_4 | Cond_HR_4 | tramo m | lím tramo | m_y | m_x | ref_m_y | ref_m_x | P_HR_4_graf | gc
10 | Octubre | 1402.1707 | 1018.6672 | 383.5035 | 0.54349 | 0.28477 | FALSE |  |  | -0.87852 | 567.735 | -3.4308 | 477.735 | 0 | 477.735 |  |  | 1 | 477.735 | 477.735 | 0 | $U$112:$U$113 | $V$112:$V$113
11 | Noviembre | 1285.3231 | 767.2408 | 518.0823 | 0.60572 | 0.32972 | FALSE |  | 1 | -0.72668 | 574.9261 | 7.4453 | 1031.0997 | 1 | 574.9261 | 0.000267 | 0.00053059 | 2 | 574.9261 | 574.9261 | 5000 | $U$113:$U$114 | $V$113:$V$114
12 | Diciembre | 1191.8451 | 577.6178 | 614.2273 | 0.62773 | 0.34921 | FALSE |  | 2 | 8.3839 | 1100.5681 | 7.4688 | 1032.7598 | 0 | 582.6942 | 0 | 0 | 2 | #N/A | 1100.5681 | 6015 | $U$113:$U$114 | $V$113:$V$114
[9 empty] | 3 | 8.3839 | 1100.5681 | 8.9697 | 1143.4327 | 1 | 1100.5681 | 0.0013005 | 0.0013005 | 3 | 1100.5681 | 1145.1061 | 6030.12 | $U$114:$U$115 | $V$114:$V$115
| 6 | Tasa de condensación mensual | [6 empty] | 4 | 19.4685 | 2261.1703 | 8.9912 | 1145.0928 | 0 | 1144.7526 | 0 | 0 | 3 | #N/A | #N/A | #N/A | $U$114:$U$115 | $V$114:$V$115
| mes | Int 1 | Int 2 | Int 3 | Int 4 | Int 5 | Int 6 |  | 5 | 19.6963 | 2293.3804 | 8.9914 | 1145.1061 | 0 | 1145.1061 | 0 | 0 | 4 | 1145.1061 | #N/A | #N/A | $U$115:$U$116 | $V$115:$V$116
1 | Diciembre | 0.000264 | 0 | -6.7e-05 | 0 | 0 | 0 |  | 6 | 20 | 2336.9511 | #N/A | #N/A | #N/A | #N/A | #N/A | 0 | 5 | #N/A | #N/A | #N/A | $U$116:$U$117 | $V$116:$V$117
2 | Enero | 0.000267 | 0 | 0.001301 | 0 | 0 | 0 |  | 7 | #N/A | #N/A | #N/A | #N/A | #N/A | #N/A | #N/A | 0 | 5 | #N/A | #N/A | #N/A | $U$116:$U$117 | $V$116:$V$117
3 | Febrero | 0.000238 | 0 | 0.00058 | 0 | 0 | 0 |  | 8 | #N/A | #N/A | #N/A | #N/A | #N/A | #N/A | #N/A | 0 | 5 | #N/A | #N/A | #N/A | $U$116:$U$117 | $V$116:$V$117
4 | Marzo | 0.000244 | 0 | -0.002502 | 0 | 0 | 0 |  | 9 | #N/A | #N/A | #N/A | #N/A | #N/A | #N/A | #N/A | 0 | 5 | #N/A | #N/A | #N/A | $U$116:$U$117 | $V$116:$V$117
5 | Abril | 7.6e-05 | 0 | 0 | 0 | 0 | 0 |  | 10 | #N/A | #N/A | #N/A | #N/A | #N/A | #N/A | #N/A | 0 | 5 | #N/A | #N/A | #N/A | $U$116:$U$117 | $V$116:$V$117
6 | Mayo | -1.3e-05 | 0 | 0 | 0 | 0 | 0 |  | 11 | #N/A | #N/A | #N/A | #N/A | #N/A | #N/A | #N/A | 0 | 5 | #N/A | #N/A | #N/A | $U$116:$U$117 | $V$116:$V$117
7 | Junio | -9e-05 | 0 | 0 | 0 | 0 | 0 |  | 12 | #N/A | #N/A | #N/A | #N/A | #N/A | #N/A | #N/A | 0 | 5 | #N/A | #N/A | #N/A | $U$116:$U$117 | $V$116:$V$117
8 | Julio | -0.000109 | 0 | 0 | 0 | 0 | 0
9 | Agosto | -0.000104 | 0 | 0 | 0 | 0 | 0 |  |  | ϴe: | -1 | ϴi: | 20 | Δp | 667.3711
10 | Septiembre | -1e-05 | 0 | 0 | 0 | 0 | 0 |  |  | ϕe: | 0.85 | ϕi: | 0.49 | Cond. Inter | TRUE | [50 empty] | ϕe: | #NAME? |  | Cond. intersticial | [10 empty] | Cond. intersticial | [10 empty] | Cond. intersticial | [10 empty] | Cond. intersticial
11 | Octubre | 6e-05 | 0 | 0 | 0 | 0 | 0 |  |  | P_sat_e | 562.0412 | P_sat_i | 2336.9511 | i. de cond | 2 | [50 empty] | ϴe: | #NAME? |  | interf. de cond | [10 empty] | interf. de cond | [10 empty] | interf. de cond | [10 empty] | interf. de cond
12 | Noviembre | 0.00019 | 0 | 0 | 0 | 0 | 0 |  |  | Pe = | 477.735 | Pi = | 1145.1061 | g: | 2.2135e-11 | [50 empty] | P_sat_e | 871.8645 |  | Psat(ϴsi) | [10 empty] | Psat(ϴsi) | [10 empty] | Psat(ϴsi) | [10 empty] | Psat(ϴsi)
| mes | Int 7 | Int 8 | Int 9 | Int 10 | Int 11 | Int 12 |  |  | Cond. Sup | FALSE |  |  | M | [51 empty] | P_sat_i | #N/A |  | ϴsi,min | [10 empty] | ϴsi,min | [10 empty] | ϴsi,min | [10 empty] | ϴsi,min
1 | Diciembre | 0 | 0 | 0 | 0 | 0 | 0 |  |  | Psat(ϴsi) | 1431.3826 | ϴsi,min | 12.317 | [52 empty] | Pe = | 767.2408 |  | fRsi,min | [10 empty] | fRsi,min | [10 empty] | fRsi,min | [10 empty] | fRsi,min
2 | Enero | 0 | 0 | 0 | 0 | 0 | 0 |  |  | fRsi,min | 0.63415 | RT,mín | 0.35533 | [55 empty] | RT,mín | [10 empty] | RT,mín | [10 empty] | RT,mín | [10 empty] | RT,mín
3 | Febrero | 0 | 0 | 0 | 0 | 0 | 0 | [61 empty] | Cond. superficial | [10 empty] | Cond. superficial | [10 empty] | Cond. superficial | [10 empty] | Cond. superficial
4 | Marzo | 0 | 0 | 0 | 0 | 0 | 0 | [61 empty] | g: | [10 empty] | g: | [10 empty] | g: | [10 empty] | g:
5 | Abril | 0 | 0 | 0 | 0 | 0 | 0 |  |  | mes: | 2 | Febrero
6 | Mayo | 0 | 0 | 0 | 0 | 0 | 0 |  |  | ϴ'n | P_sat | ϴ'n,pr | P_HR_1 | Cond_HR | P_HR_1_graf | gc/gv mensual | Ma | tramo m | lím tramo | m_y | m_x | ref_m_y | ref_m_x | [42 empty] | mes: | 3 |  | Pi_HR_1 = | 1519.0182 | [6 empty] | ϕi_1: | 0.65 |  | Pi_HR_2 = | 1752.7134 | [6 empty] | ϕi_2: | 0.75 |  | Pi_HR_3 = | 1869.5609 | [6 empty] | ϕi_3: | 0.8 |  | Pi_HR_4 = | 747.8244 | [6 empty] | ϕi_4:
7 | Junio | 0 | 0 | 0 | 0 | 0 | 0 |  |  | 0 | 610.5 |  | --- | #N/A | #N/A | [50 empty] | ϴ'n | P_sat | ϴ'n,pr | P_HR_1 | Cond_HR_1 | tramo m | lím tramo | m_y | m_x | ref_m_y | ref_m_x | P_HR_1_graf | gc | ϴ'n,pr | P_HR_2 | Cond_HR_2 | tramo m | lím tramo | m_y | m_x | ref_m_y | ref_m_x | P_HR_2_graf | gc | ϴ'n,pr | P_HR_3 | Cond_HR_3 | tramo m | lím tramo | m_y | m_x | ref_m_y | ref_m_x | P_HR_3_graf | gc | ϴ'n,pr | P_HR_4 | Cond_HR_4 | tramo m | lím tramo | m_y | m_x | ref_m_y | ref_m_x | P_HR_4_graf | gc
8 | Julio | 0 | 0 | 0 | 0 | 0 | 0 |  |  | 0.11569 | 615.6591 | -2.4594 | 512.82 | 0 | 512.82 |  |  | 1 | 512.82 | 512.82 | 0 | $U$138:$U$139 | $V$138:$V$139
9 | Agosto | 0 | 0 | 0 | 0 | 0 | 0 |  | 1 | 0.2603 | 622.162 | 7.8021 | 1056.4705 | 1 | 622.162 | 0.0002375 | 0.00076809 | 2 | 622.162 | 622.162 | 5000 | $U$139:$U$140 | $V$139:$V$140
10 | Septiembre | 0 | 0 | 0 | 0 | 0 | 0 |  | 2 | 8.9371 | 1142.5877 | 7.8248 | 1058.1015 | 0 | 629.8531 | 0 | 0 | 2 | #N/A | 1142.5877 | 6015 | $U$139:$U$140 | $V$139:$V$140
11 | Octubre | 0 | 0 | 0 | 0 | 0 | 0 |  | 3 | 8.9371 | 1142.5877 | 9.2703 | 1166.8316 | 1 | 1142.5877 | 0.00058033 | 0.0018808 | 3 | 1142.5877 | 1168.4756 | 6030.12 | $U$140:$U$141 | $V$140:$V$141
12 | Noviembre | 0 | 0 | 0 | 0 | 0 | 0 |  | 4 | 19.4939 | 2264.7295 | 9.291 | 1168.4625 | 0 | 1168.2701 | 0 | 0 | 3 | #N/A | #N/A | #N/A | $U$140:$U$141 | $V$140:$V$141
[9 empty] | 5 | 19.7108 | 2295.439 | 9.2912 | 1168.4756 | 0 | 1168.4756 | 0 | 0 | 4 | 1168.4756 | #N/A | #N/A | $U$141:$U$142 | $V$141:$V$142
|  | Humedad acumulada mensual | [6 empty] | 6 | 20 | 2336.9511 | #N/A | #N/A | #N/A | #N/A | #N/A | 0 | 5 | #N/A | #N/A | #N/A | $U$142:$U$143 | $V$142:$V$143
| mes | Int 1 | Int 2 | Int 3 | Int 4 | Int 5 | Int 6 |  | 7 | #N/A | #N/A | #N/A | #N/A | #N/A | #N/A | #N/A | 0 | 5 | #N/A | #N/A | #N/A | $U$142:$U$143 | $V$142:$V$143
1 | Diciembre | 0.000264 | 0 | -6.7e-05 | 0 | 0 | 0 |  | 8 | #N/A | #N/A | #N/A | #N/A | #N/A | #N/A | #N/A | 0 | 5 | #N/A | #N/A | #N/A | $U$142:$U$143 | $V$142:$V$143
2 | Enero | 0.000531 | 0 | 0.001234 | 0 | 0 | 0 |  | 9 | #N/A | #N/A | #N/A | #N/A | #N/A | #N/A | #N/A | 0 | 5 | #N/A | #N/A | #N/A | $U$142:$U$143 | $V$142:$V$143
3 | Febrero | 0.000769 | 0 | 0.001814 | 0 | 0 | 0 |  | 10 | #N/A | #N/A | #N/A | #N/A | #N/A | #N/A | #N/A | 0 | 5 | #N/A | #N/A | #N/A | $U$142:$U$143 | $V$142:$V$143
4 | Marzo | 0.001013 | 0 | 0 | 0 | 0 | 0 |  | 11 | #N/A | #N/A | #N/A | #N/A | #N/A | #N/A | #N/A | 0 | 5 | #N/A | #N/A | #N/A | $U$142:$U$143 | $V$142:$V$143
5 | Abril | 0.001089 | 0 | 0 | 0 | 0 | 0 |  | 12 | #N/A | #N/A | #N/A | #N/A | #N/A | #N/A | #N/A | 0 | 5 | #N/A | #N/A | #N/A | $U$142:$U$143 | $V$142:$V$143
6 | Mayo | 0.001076 | 0 | 0 | 0 | 0 | 0
7 | Junio | 0.000986 | 0 | 0 | 0 | 0 | 0 |  |  | ϴe: | 0 | ϴi: | 20 | Δp | 655.6556
8 | Julio | 0.000877 | 0 | 0 | 0 | 0 | 0 |  |  | ϕe: | 0.84 | ϕi: | 0.5 | Cond. Inter | TRUE | [50 empty] | ϕe: | #NAME? |  | Cond. intersticial | [10 empty] | Cond. intersticial | [10 empty] | Cond. intersticial | [10 empty] | Cond. intersticial
9 | Agosto | 0.000773 | 0 | 0 | 0 | 0 | 0 |  |  | P_sat_e | 610.5 | P_sat_i | 2336.9511 | i. de cond | 2 | [50 empty] | ϴe: | #NAME? |  | interf. de cond | [10 empty] | interf. de cond | [10 empty] | interf. de cond | [10 empty] | interf. de cond
10 | Septiembre | 0.000763 | 0 | 0 | 0 | 0 | 0 |  |  | Pe = | 512.82 | Pi = | 1168.4756 | g: | 2.1746e-11 | [50 empty] | P_sat_e | 871.8645 |  | Psat(ϴsi) | [10 empty] | Psat(ϴsi) | [10 empty] | Psat(ϴsi) | [10 empty] | Psat(ϴsi)
11 | Octubre | 0.000823 | 0 | 0 | 0 | 0 | 0 |  |  | Cond. Sup | FALSE |  |  | M | [51 empty] | P_sat_i | #N/A |  | ϴsi,min | [10 empty] | ϴsi,min | [10 empty] | ϴsi,min | [10 empty] | ϴsi,min
12 | Noviembre | 0.001013 | 0 | 0 | 0 | 0 | 0 |  |  | Psat(ϴsi) | 1460.5945 | ϴsi,min | 12.6246 | [52 empty] | Pe = | 767.2408 |  | fRsi,min | [10 empty] | fRsi,min | [10 empty] | fRsi,min | [10 empty] | fRsi,min
| mes | Int 7 | Int 8 | Int 9 | Int 10 | Int 11 | Int 12 |  |  | fRsi,min | 0.63123 | RT,mín | 0.35252 | [55 empty] | RT,mín | [10 empty] | RT,mín | [10 empty] | RT,mín | [10 empty] | RT,mín
1 | Diciembre | 0 | 0 | 0 | 0 | 0 | 0 | [61 empty] | Cond. superficial | [10 empty] | Cond. superficial | [10 empty] | Cond. superficial | [10 empty] | Cond. superficial
2 | Enero | 0 | 0 | 0 | 0 | 0 | 0 | [61 empty] | g: | [10 empty] | g: | [10 empty] | g: | [10 empty] | g:
3 | Febrero | 0 | 0 | 0 | 0 | 0 | 0 |  |  | mes: | 3 | Marzo
4 | Marzo | 0 | 0 | 0 | 0 | 0 | 0 |  |  | ϴ'n | P_sat | ϴ'n,pr | P_HR_1 | Cond_HR | P_HR_1_graf | gc/gv mensual | Ma | tramo m | lím tramo | m_y | m_x | ref_m_y | ref_m_x | [42 empty] | mes: | 4 |  | Pi_HR_1 = | 1519.0182 | [6 empty] | ϕi_1: | 0.65 |  | Pi_HR_2 = | 1752.7134 | [6 empty] | ϕi_2: | 0.75 |  | Pi_HR_3 = | 1869.5609 | [6 empty] | ϕi_3: | 0.8 |  | Pi_HR_4 = | 747.8244 | [6 empty] | ϕi_4:
5 | Abril | 0 | 0 | 0 | 0 | 0 | 0 |  |  | 4 | 812.8482 |  | --- | #N/A | #N/A | [50 empty] | ϴ'n | P_sat | ϴ'n,pr | P_HR_1 | Cond_HR_1 | tramo m | lím tramo | m_y | m_x | ref_m_y | ref_m_x | P_HR_1_graf | gc | ϴ'n,pr | P_HR_2 | Cond_HR_2 | tramo m | lím tramo | m_y | m_x | ref_m_y | ref_m_x | P_HR_2_graf | gc | ϴ'n,pr | P_HR_3 | Cond_HR_3 | tramo m | lím tramo | m_y | m_x | ref_m_y | ref_m_x | P_HR_3_graf | gc | ϴ'n,pr | P_HR_4 | Cond_HR_4 | tramo m | lím tramo | m_y | m_x | ref_m_y | ref_m_x | P_HR_4_graf | gc
6 | Mayo | 0 | 0 | 0 | 0 | 0 | 0 |  |  | 4.0926 | 818.1582 | 0.48276 | 634.0216 | 0 | 634.0216 |  |  | 1 | 634.0216 | 634.0216 | 0 | $U$164:$U$165 | $V$164:$V$165
7 | Junio | 0 | 0 | 0 | 0 | 0 | 0 |  | 1 | 4.2082 | 824.8387 | 9.1149 | 1154.6846 | 1 | 824.8387 | 0.00024359 | 0.0010117 | 2 | 824.8387 | 824.8387 | 5000 | $U$165:$U$166 | $V$165:$V$166
8 | Julio | 0 | 0 | 0 | 0 | 0 | 0 |  | 2 | 11.1497 | 1325.1211 | 9.135 | 1156.2465 | 0 | 832.2321 | 0 | 0 | 2 | #N/A | 1325.1211 | 6015 | $U$165:$U$166 | $V$165:$V$166
9 | Agosto | 0 | 0 | 0 | 0 | 0 | 0 |  | 3 | 11.1497 | 1325.1211 | 10.4206 | 1260.3791 | 1 | 1325.1211 | -0.002502 | 0 | 3 | 1325.1211 | 1261.9536 | 6030.12 | $U$166:$U$167 | $V$166:$V$167
10 | Septiembre | 0 | 0 | 0 | 0 | 0 | 0 |  | 4 | 19.5951 | 2279.0156 | 10.4392 | 1261.9411 | 0 | 1262.4549 | 0 | 0 | 3 | #N/A | #N/A | #N/A | $U$166:$U$167 | $V$166:$V$167
11 | Octubre | 0 | 0 | 0 | 0 | 0 | 0 |  | 5 | 19.7686 | 2303.6894 | 10.4393 | 1261.9536 | 0 | 1261.9536 | 0 | 0 | 4 | 1261.9536 | #N/A | #N/A | $U$167:$U$168 | $V$167:$V$168
12 | Noviembre | 0 | 0 | 0 | 0 | 0 | 0 |  | 6 | 20 | 2336.9511 | #N/A | #N/A | #N/A | #N/A | #N/A | 0 | 5 | #N/A | #N/A | #N/A | $U$168:$U$169 | $V$168:$V$169
[9 empty] | 7 | #N/A | #N/A | #N/A | #N/A | #N/A | #N/A | #N/A | 0 | 5 | #N/A | #N/A | #N/A | $U$168:$U$169 | $V$168:$V$169
[9 empty] | 8 | #N/A | #N/A | #N/A | #N/A | #N/A | #N/A | #N/A | 0 | 5 | #N/A | #N/A | #N/A | $U$168:$U$169 | $V$168:$V$169
[9 empty] | 9 | #N/A | #N/A | #N/A | #N/A | #N/A | #N/A | #N/A | 0 | 5 | #N/A | #N/A | #N/A | $U$168:$U$169 | $V$168:$V$169
[9 empty] | 10 | #N/A | #N/A | #N/A | #N/A | #N/A | #N/A | #N/A | 0 | 5 | #N/A | #N/A | #N/A | $U$168:$U$169 | $V$168:$V$169
[9 empty] | 11 | #N/A | #N/A | #N/A | #N/A | #N/A | #N/A | #N/A | 0 | 5 | #N/A | #N/A | #N/A | $U$168:$U$169 | $V$168:$V$169
[9 empty] | 12 | #N/A | #N/A | #N/A | #N/A | #N/A | #N/A | #N/A | 0 | 5 | #N/A | #N/A | #N/A | $U$168:$U$169 | $V$168:$V$169
[10 empty] | ϴe: | 4 | ϴi: | 20 | Δp | 627.932
[10 empty] | ϕe: | 0.78 | ϕi: | 0.54 | Cond. Inter | TRUE | [50 empty] | ϕe: | #NAME? |  | Cond. intersticial | [10 empty] | Cond. intersticial | [10 empty] | Cond. intersticial | [10 empty] | Cond. intersticial
[10 empty] | P_sat_e | 812.8482 | P_sat_i | 2336.9511 | i. de cond | 1 | [50 empty] | ϴe: | #NAME? |  | interf. de cond | [10 empty] | interf. de cond | [10 empty] | interf. de cond | [10 empty] | interf. de cond
[10 empty] | Pe = | 634.0216 | Pi = | 1261.9536 | g: | 2.0827e-11 | [50 empty] | P_sat_e | 871.8645 |  | Psat(ϴsi) | [10 empty] | Psat(ϴsi) | [10 empty] | Psat(ϴsi) | [10 empty] | Psat(ϴsi)
[10 empty] | Cond. Sup | FALSE |  |  | M | [51 empty] | P_sat_i | #N/A |  | ϴsi,min | [10 empty] | ϴsi,min | [10 empty] | ϴsi,min | [10 empty] | ϴsi,min
[10 empty] | Psat(ϴsi) | 1577.442 | ϴsi,min | 13.8032 | [52 empty] | Pe = | 767.2408 |  | fRsi,min | [10 empty] | fRsi,min | [10 empty] | fRsi,min | [10 empty] | fRsi,min
[10 empty] | fRsi,min | 0.6127 | RT,mín | 0.33566 | [55 empty] | RT,mín | [10 empty] | RT,mín | [10 empty] | RT,mín | [10 empty] | RT,mín
[69 empty] | Cond. superficial | [10 empty] | Cond. superficial | [10 empty] | Cond. superficial | [10 empty] | Cond. superficial
[69 empty] | g: | [10 empty] | g: | [10 empty] | g: | [10 empty] | g:
[10 empty] | mes: | 4 | Abril
[10 empty] | ϴ'n | P_sat | ϴ'n,pr | P_HR_1 | Cond_HR | P_HR_1_graf | gc/gv mensual | Ma | tramo m | lím tramo | m_y | m_x | ref_m_y | ref_m_x | [42 empty] | mes: | 5 |  | Pi_HR_1 = | 1519.0182 | [6 empty] | ϕi_1: | 0.65 |  | Pi_HR_2 = | 1752.7134 | [6 empty] | ϕi_2: | 0.75 |  | Pi_HR_3 = | 1869.5609 | [6 empty] | ϕi_3: | 0.8 |  | Pi_HR_4 = | 747.8244 | [6 empty] | ϕi_4:
[10 empty] | 9 | 1147.4547 |  | --- | #N/A | #N/A | [50 empty] | ϴ'n | P_sat | ϴ'n,pr | P_HR_1 | Cond_HR_1 | tramo m | lím tramo | m_y | m_x | ref_m_y | ref_m_x | P_HR_1_graf | gc | ϴ'n,pr | P_HR_2 | Cond_HR_2 | tramo m | lím tramo | m_y | m_x | ref_m_y | ref_m_x | P_HR_2_graf | gc | ϴ'n,pr | P_HR_3 | Cond_HR_3 | tramo m | lím tramo | m_y | m_x | ref_m_y | ref_m_x | P_HR_3_graf | gc | ϴ'n,pr | P_HR_4 | Cond_HR_4 | tramo m | lím tramo | m_y | m_x | ref_m_y | ref_m_x | P_HR_4_graf | gc
[10 empty] | 9.0636 | 1152.3961 | 4.2323 | 826.1674 | 0 | 826.1674 |  |  | 1 | 826.1674 | 826.1674 | 0 | $U$190:$U$191 | $V$190:$V$191
[9 empty] | 1 | 9.1432 | 1158.5992 | 10.7036 | 1284.3952 | 1 | 1158.5992 | 7.6348e-05 | 0.001088 | 2 | 1158.5992 | 1158.5992 | 5000 | $U$191:$U$192 | $V$191:$V$192
[9 empty] | 2 | 13.9154 | 1588.9808 | 10.7197 | 1285.7699 | 0 | 1161.8057 | 0 | 0 | 2 | #N/A | 1378.8012 | 6030.12 | $U$191:$U$192 | $V$191:$V$192
[9 empty] | 3 | 13.9154 | 1588.9808 | 11.7571 | 1377.4155 | 0 | 1375.5691 | 0 | 0 | 2 | #N/A | #N/A | #N/A | $U$191:$U$192 | $V$191:$V$192
[9 empty] | 4 | 19.7216 | 2296.984 | 11.7722 | 1378.7902 | 0 | 1378.7755 | 0 | 0 | 2 | #N/A | #N/A | #N/A | $U$191:$U$192 | $V$191:$V$192
[9 empty] | 5 | 19.8409 | 2314.039 | 11.7723 | 1378.8012 | 0 | 1378.8012 | 0 | 0 | 3 | 1378.8012 | #N/A | #N/A | $U$192:$U$193 | $V$192:$V$193
[9 empty] | 6 | 20 | 2336.9511 | #N/A | #N/A | #N/A | #N/A | #N/A | 0 | 4 | #N/A | #N/A | #N/A | $U$193:$U$194 | $V$193:$V$194
[9 empty] | 7 | #N/A | #N/A | #N/A | #N/A | #N/A | #N/A | #N/A | 0 | 4 | #N/A | #N/A | #N/A | $U$193:$U$194 | $V$193:$V$194
[9 empty] | 8 | #N/A | #N/A | #N/A | #N/A | #N/A | #N/A | #N/A | 0 | 4 | #N/A | #N/A | #N/A | $U$193:$U$194 | $V$193:$V$194
[9 empty] | 9 | #N/A | #N/A | #N/A | #N/A | #N/A | #N/A | #N/A | 0 | 4 | #N/A | #N/A | #N/A | $U$193:$U$194 | $V$193:$V$194
[9 empty] | 10 | #N/A | #N/A | #N/A | #N/A | #N/A | #N/A | #N/A | 0 | 4 | #N/A | #N/A | #N/A | $U$193:$U$194 | $V$193:$V$194
[9 empty] | 11 | #N/A | #N/A | #N/A | #N/A | #N/A | #N/A | #N/A | 0 | 4 | #N/A | #N/A | #N/A | $U$193:$U$194 | $V$193:$V$194
[9 empty] | 12 | #N/A | #N/A | #N/A | #N/A | #N/A | #N/A | #N/A | 0 | 4 | #N/A | #N/A | #N/A | $U$193:$U$194 | $V$193:$V$194
[10 empty] | ϴe: | 9 | ϴi: | 20 | Δp | 552.6338
[10 empty] | ϕe: | 0.72 | ϕi: | 0.59 | Cond. Inter | TRUE | [50 empty] | ϕe: | #NAME? |  | Cond. intersticial | [10 empty] | Cond. intersticial | [10 empty] | Cond. intersticial | [10 empty] | Cond. intersticial
[10 empty] | P_sat_e | 1147.4547 | P_sat_i | 2336.9511 | i. de cond | 1 | [50 empty] | ϴe: | #NAME? |  | interf. de cond | [10 empty] | interf. de cond | [10 empty] | interf. de cond | [10 empty] | interf. de cond
[10 empty] | Pe = | 826.1674 | Pi = | 1378.8012 | g: | 1.8329e-11 | [50 empty] | P_sat_e | 871.8645 |  | Psat(ϴsi) | [10 empty] | Psat(ϴsi) | [10 empty] | Psat(ϴsi) | [10 empty] | Psat(ϴsi)
[10 empty] | Cond. Sup | FALSE |  |  | M | [51 empty] | P_sat_i | #N/A |  | ϴsi,min | [10 empty] | ϴsi,min | [10 empty] | ϴsi,min | [10 empty] | ϴsi,min
[10 empty] | Psat(ϴsi) | 1723.5015 | ϴsi,min | 15.1732 | [52 empty] | Pe = | 767.2408 |  | fRsi,min | [10 empty] | fRsi,min | [10 empty] | fRsi,min | [10 empty] | fRsi,min
[10 empty] | fRsi,min | 0.5612 | RT,mín | 0.29626 | [55 empty] | RT,mín | [10 empty] | RT,mín | [10 empty] | RT,mín | [10 empty] | RT,mín
[69 empty] | Cond. superficial | [10 empty] | Cond. superficial | [10 empty] | Cond. superficial | [10 empty] | Cond. superficial
[69 empty] | g: | [10 empty] | g: | [10 empty] | g: | [10 empty] | g:
[10 empty] | mes: | 5 | Mayo
[10 empty] | ϴ'n | P_sat | ϴ'n,pr | P_HR_1 | Cond_HR | P_HR_1_graf | gc/gv mensual | Ma | tramo m | lím tramo | m_y | m_x | ref_m_y | ref_m_x | [42 empty] | mes: | 6 |  | Pi_HR_1 = | 1519.0182 | [6 empty] | ϕi_1: | 0.65 |  | Pi_HR_2 = | 1752.7134 | [6 empty] | ϕi_2: | 0.75 |  | Pi_HR_3 = | 1869.5609 | [6 empty] | ϕi_3: | 0.8 |  | Pi_HR_4 = | 747.8244 | [6 empty] | ϕi_4:
[10 empty] | 14 | 1597.7307 |  | --- | #N/A | #N/A | [50 empty] | ϴ'n | P_sat | ϴ'n,pr | P_HR_1 | Cond_HR_1 | tramo m | lím tramo | m_y | m_x | ref_m_y | ref_m_x | P_HR_1_graf | gc | ϴ'n,pr | P_HR_2 | Cond_HR_2 | tramo m | lím tramo | m_y | m_x | ref_m_y | ref_m_x | P_HR_2_graf | gc | ϴ'n,pr | P_HR_3 | Cond_HR_3 | tramo m | lím tramo | m_y | m_x | ref_m_y | ref_m_x | P_HR_3_graf | gc | ϴ'n,pr | P_HR_4 | Cond_HR_4 | tramo m | lím tramo | m_y | m_x | ref_m_y | ref_m_x | P_HR_4_graf | gc
[10 empty] | 14.0463 | 1602.5348 | 8.2141 | 1086.4569 | 0 | 1086.4569 |  |  | 1 | 1086.4569 | 1086.4569 | 0 | $U$216:$U$217 | $V$216:$V$217
[9 empty] | 1 | 14.1041 | 1608.5578 | 13.9246 | 1587.8437 | 1 | 1608.5578 | -1.2991e-05 | 0.001075 | 2 | 1608.5578 | 1608.5578 | 5000 | $U$217:$U$218 | $V$217:$V$218
[9 empty] | 2 | 17.5748 | 2008.329 | 13.9392 | 1589.3478 | 0 | 1609.7603 | 0 | 0 | 2 | #N/A | 1691.1414 | 6030.12 | $U$217:$U$218 | $V$217:$V$218
[9 empty] | 3 | 17.5748 | 2008.329 | 14.883 | 1689.6252 | 0 | 1689.9292 | 0 | 0 | 2 | #N/A | #N/A | #N/A | $U$217:$U$218 | $V$217:$V$218
[9 empty] | 4 | 21.7975 | 2609.9777 | 14.8967 | 1691.1293 | 0 | 1691.1318 | 0 | 0 | 2 | #N/A | #N/A | #N/A | $U$217:$U$218 | $V$217:$V$218
[9 empty] | 5 | 21.8843 | 2623.8338 | 14.8968 | 1691.1414 | 0 | 1691.1414 | 0 | 0 | 3 | 1691.1414 | #N/A | #N/A | $U$218:$U$219 | $V$218:$V$219
[9 empty] | 6 | 22 | 2642.4084 | #N/A | #N/A | #N/A | #N/A | #N/A | 0 | 4 | #N/A | #N/A | #N/A | $U$219:$U$220 | $V$219:$V$220
[9 empty] | 7 | #N/A | #N/A | #N/A | #N/A | #N/A | #N/A | #N/A | 0 | 4 | #N/A | #N/A | #N/A | $U$219:$U$220 | $V$219:$V$220
[9 empty] | 8 | #N/A | #N/A | #N/A | #N/A | #N/A | #N/A | #N/A | 0 | 4 | #N/A | #N/A | #N/A | $U$219:$U$220 | $V$219:$V$220
[9 empty] | 9 | #N/A | #N/A | #N/A | #N/A | #N/A | #N/A | #N/A | 0 | 4 | #N/A | #N/A | #N/A | $U$219:$U$220 | $V$219:$V$220
[9 empty] | 10 | #N/A | #N/A | #N/A | #N/A | #N/A | #N/A | #N/A | 0 | 4 | #N/A | #N/A | #N/A | $U$219:$U$220 | $V$219:$V$220
[9 empty] | 11 | #N/A | #N/A | #N/A | #N/A | #N/A | #N/A | #N/A | 0 | 4 | #N/A | #N/A | #N/A | $U$219:$U$220 | $V$219:$V$220
[9 empty] | 12 | #N/A | #N/A | #N/A | #N/A | #N/A | #N/A | #N/A | 0 | 4 | #N/A | #N/A | #N/A | $U$219:$U$220 | $V$219:$V$220
[10 empty] | ϴe: | 14 | ϴi: | 22 | Δp | 604.6845
[10 empty] | ϕe: | 0.68 | ϕi: | 0.64 | Cond. Inter | FALSE | [50 empty] | ϕe: | #NAME? |  | Cond. intersticial | [10 empty] | Cond. intersticial | [10 empty] | Cond. intersticial | [10 empty] | Cond. intersticial
[10 empty] | P_sat_e | 1597.7307 | P_sat_i | 2642.4084 | i. de cond | 0 | [50 empty] | ϴe: | #NAME? |  | interf. de cond | [10 empty] | interf. de cond | [10 empty] | interf. de cond | [10 empty] | interf. de cond
[10 empty] | Pe = | 1086.4569 | Pi = | 1691.1414 | g: | 2.0055e-11 | [50 empty] | P_sat_e | 871.8645 |  | Psat(ϴsi) | [10 empty] | Psat(ϴsi) | [10 empty] | Psat(ϴsi) | [10 empty] | Psat(ϴsi)
[10 empty] | Cond. Sup | FALSE |  |  | M | [51 empty] | P_sat_i | #N/A |  | ϴsi,min | [10 empty] | ϴsi,min | [10 empty] | ϴsi,min | [10 empty] | ϴsi,min
[10 empty] | Psat(ϴsi) | 2113.9267 | ϴsi,min | 18.3898 | [52 empty] | Pe = | 767.2408 |  | fRsi,min | [10 empty] | fRsi,min | [10 empty] | fRsi,min | [10 empty] | fRsi,min
[10 empty] | fRsi,min | 0.54872 | RT,mín | 0.28807 | [55 empty] | RT,mín | [10 empty] | RT,mín | [10 empty] | RT,mín | [10 empty] | RT,mín
[69 empty] | Cond. superficial | [10 empty] | Cond. superficial | [10 empty] | Cond. superficial | [10 empty] | Cond. superficial
[69 empty] | g: | [10 empty] | g: | [10 empty] | g: | [10 empty] | g:
[10 empty] | mes: | 6 | Junio
[10 empty] | ϴ'n | P_sat | ϴ'n,pr | P_HR_1 | Cond_HR | P_HR_1_graf | gc/gv mensual | Ma | tramo m | lím tramo | m_y | m_x | ref_m_y | ref_m_x | [42 empty] | mes: | 7 |  | Pi_HR_1 = | 1519.0182 | [6 empty] | ϕi_1: | 0.65 |  | Pi_HR_2 = | 1752.7134 | [6 empty] | ϕi_2: | 0.75 |  | Pi_HR_3 = | 1869.5609 | [6 empty] | ϕi_3: | 0.8 |  | Pi_HR_4 = | 747.8244 | [6 empty] | ϕi_4:
[10 empty] | 18 | 2062.83 |  | --- | #N/A | #N/A | [50 empty] | ϴ'n | P_sat | ϴ'n,pr | P_HR_1 | Cond_HR_1 | tramo m | lím tramo | m_y | m_x | ref_m_y | ref_m_x | P_HR_1_graf | gc | ϴ'n,pr | P_HR_2 | Cond_HR_2 | tramo m | lím tramo | m_y | m_x | ref_m_y | ref_m_x | P_HR_2_graf | gc | ϴ'n,pr | P_HR_3 | Cond_HR_3 | tramo m | lím tramo | m_y | m_x | ref_m_y | ref_m_x | P_HR_3_graf | gc | ϴ'n,pr | P_HR_4 | Cond_HR_4 | tramo m | lím tramo | m_y | m_x | ref_m_y | ref_m_x | P_HR_4_graf | gc
[10 empty] | 18.0347 | 2067.3357 | 12.2542 | 1423.3527 | 0 | 1423.3527 |  |  | 1 | 1423.3527 | 1423.3527 | 0 | $U$242:$U$243 | $V$242:$V$243
[9 empty] | 1 | 18.0781 | 2072.9799 | 16.9142 | 1924.61 | 1 | 2072.9799 | -9.0049e-05 | 0.00098498 | 2 | 2072.9799 | 2072.9799 | 5000 | $U$243:$U$244 | $V$243:$V$244
[9 empty] | 2 | 20.6811 | 2437.3153 | 16.9264 | 1926.1138 | 0 | 2072.3232 | 0 | 0 | 2 | #N/A | 2027.881 | 6030.12 | $U$243:$U$244 | $V$243:$V$244
[9 empty] | 3 | 20.6811 | 2437.3153 | 17.7265 | 2026.3652 | 0 | 2028.543 | 0 | 0 | 2 | #N/A | #N/A | #N/A | $U$243:$U$244 | $V$243:$V$244
[9 empty] | 4 | 23.8482 | 2955.1078 | 17.7382 | 2027.869 | 0 | 2027.8863 | 0 | 0 | 2 | #N/A | #N/A | #N/A | $U$243:$U$244 | $V$243:$V$244
[9 empty] | 5 | 23.9132 | 2966.683 | 17.7383 | 2027.881 | 0 | 2027.881 | 0 | 0 | 3 | 2027.881 | #N/A | #N/A | $U$244:$U$245 | $V$244:$V$245
[9 empty] | 6 | 24 | 2982.178 | #N/A | #N/A | #N/A | #N/A | #N/A | 0 | 4 | #N/A | #N/A | #N/A | $U$245:$U$246 | $V$245:$V$246
[9 empty] | 7 | #N/A | #N/A | #N/A | #N/A | #N/A | #N/A | #N/A | 0 | 4 | #N/A | #N/A | #N/A | $U$245:$U$246 | $V$245:$V$246
[9 empty] | 8 | #N/A | #N/A | #N/A | #N/A | #N/A | #N/A | #N/A | 0 | 4 | #N/A | #N/A | #N/A | $U$245:$U$246 | $V$245:$V$246
[9 empty] | 9 | #N/A | #N/A | #N/A | #N/A | #N/A | #N/A | #N/A | 0 | 4 | #N/A | #N/A | #N/A | $U$245:$U$246 | $V$245:$V$246
[9 empty] | 10 | #N/A | #N/A | #N/A | #N/A | #N/A | #N/A | #N/A | 0 | 4 | #N/A | #N/A | #N/A | $U$245:$U$246 | $V$245:$V$246
[9 empty] | 11 | #N/A | #N/A | #N/A | #N/A | #N/A | #N/A | #N/A | 0 | 4 | #N/A | #N/A | #N/A | $U$245:$U$246 | $V$245:$V$246
[9 empty] | 12 | #N/A | #N/A | #N/A | #N/A | #N/A | #N/A | #N/A | 0 | 4 | #N/A | #N/A | #N/A | $U$245:$U$246 | $V$245:$V$246
[10 empty] | ϴe: | 18 | ϴi: | 24 | Δp | 604.5283
[10 empty] | ϕe: | 0.69 | ϕi: | 0.68 | Cond. Inter | FALSE | [50 empty] | ϕe: | #NAME? |  | Cond. intersticial | [10 empty] | Cond. intersticial | [10 empty] | Cond. intersticial | [10 empty] | Cond. intersticial
[10 empty] | P_sat_e | 2062.83 | P_sat_i | 2982.178 | i. de cond | 0 | [50 empty] | ϴe: | #NAME? |  | interf. de cond | [10 empty] | interf. de cond | [10 empty] | interf. de cond | [10 empty] | interf. de cond
[10 empty] | Pe = | 1423.3527 | Pi = | 2027.881 | g: | 2.005e-11 | [50 empty] | P_sat_e | 871.8645 |  | Psat(ϴsi) | [10 empty] | Psat(ϴsi) | [10 empty] | Psat(ϴsi) | [10 empty] | Psat(ϴsi)
[10 empty] | Cond. Sup | FALSE |  |  | M | [51 empty] | P_sat_i | #N/A |  | ϴsi,min | [10 empty] | ϴsi,min | [10 empty] | ϴsi,min | [10 empty] | ϴsi,min
[10 empty] | Psat(ϴsi) | 2534.8513 | ϴsi,min | 21.32 | [52 empty] | Pe = | 767.2408 |  | fRsi,min | [10 empty] | fRsi,min | [10 empty] | fRsi,min | [10 empty] | fRsi,min
[10 empty] | fRsi,min | 0.55333 | RT,mín | 0.29104 | [55 empty] | RT,mín | [10 empty] | RT,mín | [10 empty] | RT,mín | [10 empty] | RT,mín
[69 empty] | Cond. superficial | [10 empty] | Cond. superficial | [10 empty] | Cond. superficial | [10 empty] | Cond. superficial
[69 empty] | g: | [10 empty] | g: | [10 empty] | g: | [10 empty] | g:
[10 empty] | mes: | 7 | Julio
[10 empty] | ϴ'n | P_sat | ϴ'n,pr | P_HR_1 | Cond_HR | P_HR_1_graf | gc/gv mensual | Ma | tramo m | lím tramo | m_y | m_x | ref_m_y | ref_m_x | [42 empty] | mes: | 8 |  | Pi_HR_1 = | 1519.0182 | [6 empty] | ϕi_1: | 0.65 |  | Pi_HR_2 = | 1752.7134 | [6 empty] | ϕi_2: | 0.75 |  | Pi_HR_3 = | 1869.5609 | [6 empty] | ϕi_3: | 0.8 |  | Pi_HR_4 = | 747.8244 | [6 empty] | ϕi_4:
[10 empty] | 19 | 2196.1512 |  | --- | #N/A | #N/A | [50 empty] | ϴ'n | P_sat | ϴ'n,pr | P_HR_1 | Cond_HR_1 | tramo m | lím tramo | m_y | m_x | ref_m_y | ref_m_x | P_HR_1_graf | gc | ϴ'n,pr | P_HR_2 | Cond_HR_2 | tramo m | lím tramo | m_y | m_x | ref_m_y | ref_m_x | P_HR_2_graf | gc | ϴ'n,pr | P_HR_3 | Cond_HR_3 | tramo m | lím tramo | m_y | m_x | ref_m_y | ref_m_x | P_HR_3_graf | gc | ϴ'n,pr | P_HR_4 | Cond_HR_4 | tramo m | lím tramo | m_y | m_x | ref_m_y | ref_m_x | P_HR_4_graf | gc
[10 empty] | 19.0318 | 2200.5138 | 14.0725 | 1603.1904 | 0 | 1603.1904 |  |  | 1 | 1603.1904 | 1603.1904 | 0 | $U$268:$U$269 | $V$268:$V$269
[9 empty] | 1 | 19.0716 | 2205.9776 | 17.7699 | 2031.9356 | 1 | 2205.9776 | -0.00010915 | 0.00087583 | 2 | 2205.9776 | 2205.9776 | 5000 | $U$269:$U$270 | $V$269:$V$270
[9 empty] | 2 | 21.4577 | 2556.3218 | 17.7799 | 2033.2219 | 0 | 2204.7295 | 0 | 0 | 2 | #N/A | 2120.2674 | 6030.12 | $U$269:$U$270 | $V$269:$V$270
[9 empty] | 3 | 21.4577 | 2556.3218 | 18.4352 | 2118.9709 | 0 | 2121.5255 | 0 | 0 | 2 | #N/A | #N/A | #N/A | $U$269:$U$270 | $V$269:$V$270
[9 empty] | 4 | 24.3608 | 3047.3713 | 18.4448 | 2120.2571 | 0 | 2120.2774 | 0 | 0 | 2 | #N/A | #N/A | #N/A | $U$269:$U$270 | $V$269:$V$270
[9 empty] | 5 | 24.4205 | 3058.2687 | 18.4449 | 2120.2674 | 0 | 2120.2674 | 0 | 0 | 3 | 2120.2674 | #N/A | #N/A | $U$270:$U$271 | $V$270:$V$271
[9 empty] | 6 | 24.5 | 3072.8513 | #N/A | #N/A | #N/A | #N/A | #N/A | 0 | 4 | #N/A | #N/A | #N/A | $U$271:$U$272 | $V$271:$V$272
[9 empty] | 7 | #N/A | #N/A | #N/A | #N/A | #N/A | #N/A | #N/A | 0 | 4 | #N/A | #N/A | #N/A | $U$271:$U$272 | $V$271:$V$272
[9 empty] | 8 | #N/A | #N/A | #N/A | #N/A | #N/A | #N/A | #N/A | 0 | 4 | #N/A | #N/A | #N/A | $U$271:$U$272 | $V$271:$V$272
[9 empty] | 9 | #N/A | #N/A | #N/A | #N/A | #N/A | #N/A | #N/A | 0 | 4 | #N/A | #N/A | #N/A | $U$271:$U$272 | $V$271:$V$272
[9 empty] | 10 | #N/A | #N/A | #N/A | #N/A | #N/A | #N/A | #N/A | 0 | 4 | #N/A | #N/A | #N/A | $U$271:$U$272 | $V$271:$V$272
[9 empty] | 11 | #N/A | #N/A | #N/A | #N/A | #N/A | #N/A | #N/A | 0 | 4 | #N/A | #N/A | #N/A | $U$271:$U$272 | $V$271:$V$272
[9 empty] | 12 | #N/A | #N/A | #N/A | #N/A | #N/A | #N/A | #N/A | 0 | 4 | #N/A | #N/A | #N/A | $U$271:$U$272 | $V$271:$V$272
[10 empty] | ϴe: | 19 | ϴi: | 24.5 | Δp | 517.077
[10 empty] | ϕe: | 0.73 | ϕi: | 0.69 | Cond. Inter | FALSE | [50 empty] | ϕe: | #NAME? |  | Cond. intersticial | [10 empty] | Cond. intersticial | [10 empty] | Cond. intersticial | [10 empty] | Cond. intersticial
[10 empty] | P_sat_e | 2196.1512 | P_sat_i | 3072.8513 | i. de cond | 0 | [50 empty] | ϴe: | #NAME? |  | interf. de cond | [10 empty] | interf. de cond | [10 empty] | interf. de cond | [10 empty] | interf. de cond
[10 empty] | Pe = | 1603.1904 | Pi = | 2120.2674 | g: | 1.715e-11 | [50 empty] | P_sat_e | 871.8645 |  | Psat(ϴsi) | [10 empty] | Psat(ϴsi) | [10 empty] | Psat(ϴsi) | [10 empty] | Psat(ϴsi)
[10 empty] | Cond. Sup | FALSE |  |  | M | [51 empty] | P_sat_i | #N/A |  | ϴsi,min | [10 empty] | ϴsi,min | [10 empty] | ϴsi,min | [10 empty] | ϴsi,min
[10 empty] | Psat(ϴsi) | 2650.3343 | ϴsi,min | 22.0491 | [52 empty] | Pe = | 767.2408 |  | fRsi,min | [10 empty] | fRsi,min | [10 empty] | fRsi,min | [10 empty] | fRsi,min
[10 empty] | fRsi,min | 0.55439 | RT,mín | 0.29174 | [55 empty] | RT,mín | [10 empty] | RT,mín | [10 empty] | RT,mín | [10 empty] | RT,mín
[69 empty] | Cond. superficial | [10 empty] | Cond. superficial | [10 empty] | Cond. superficial | [10 empty] | Cond. superficial
[69 empty] | g: | [10 empty] | g: | [10 empty] | g: | [10 empty] | g:
[10 empty] | mes: | 8 | Agosto
[10 empty] | ϴ'n | P_sat | ϴ'n,pr | P_HR_1 | Cond_HR | P_HR_1_graf | gc/gv mensual | Ma | tramo m | lím tramo | m_y | m_x | ref_m_y | ref_m_x | [42 empty] | mes: | 9 |  | Pi_HR_1 = | 1519.0182 | [6 empty] | ϕi_1: | 0.65 |  | Pi_HR_2 = | 1752.7134 | [6 empty] | ϕi_2: | 0.75 |  | Pi_HR_3 = | 1869.5609 | [6 empty] | ϕi_3: | 0.8 |  | Pi_HR_4 = | 747.8244 | [6 empty] | ϕi_4:
[10 empty] | 19 | 2196.1512 |  | --- | #N/A | #N/A | [50 empty] | ϴ'n | P_sat | ϴ'n,pr | P_HR_1 | Cond_HR_1 | tramo m | lím tramo | m_y | m_x | ref_m_y | ref_m_x | P_HR_1_graf | gc | ϴ'n,pr | P_HR_2 | Cond_HR_2 | tramo m | lím tramo | m_y | m_x | ref_m_y | ref_m_x | P_HR_2_graf | gc | ϴ'n,pr | P_HR_3 | Cond_HR_3 | tramo m | lím tramo | m_y | m_x | ref_m_y | ref_m_x | P_HR_3_graf | gc | ϴ'n,pr | P_HR_4 | Cond_HR_4 | tramo m | lím tramo | m_y | m_x | ref_m_y | ref_m_x | P_HR_4_graf | gc
[10 empty] | 19.0318 | 2200.5138 | 14.4891 | 1647.1134 | 0 | 1647.1134 |  |  | 1 | 1647.1134 | 1647.1134 | 0 | $U$294:$U$295 | $V$294:$V$295
[9 empty] | 1 | 19.0716 | 2205.9776 | 17.8282 | 2039.4389 | 1 | 2205.9776 | -0.00010445 | 0.00077139 | 2 | 2205.9776 | 2205.9776 | 5000 | $U$295:$U$296 | $V$295:$V$296
[9 empty] | 2 | 21.4577 | 2556.3218 | 17.8374 | 2040.6159 | 0 | 2204.7295 | 0 | 0 | 2 | #N/A | 2120.2674 | 6030.12 | $U$295:$U$296 | $V$295:$V$296
[9 empty] | 3 | 21.4577 | 2556.3218 | 18.436 | 2119.081 | 0 | 2121.5255 | 0 | 0 | 2 | #N/A | #N/A | #N/A | $U$295:$U$296 | $V$295:$V$296
[9 empty] | 4 | 24.3608 | 3047.3713 | 18.4448 | 2120.258 | 0 | 2120.2774 | 0 | 0 | 2 | #N/A | #N/A | #N/A | $U$295:$U$296 | $V$295:$V$296
[9 empty] | 5 | 24.4205 | 3058.2687 | 18.4449 | 2120.2674 | 0 | 2120.2674 | 0 | 0 | 3 | 2120.2674 | #N/A | #N/A | $U$296:$U$297 | $V$296:$V$297
[9 empty] | 6 | 24.5 | 3072.8513 | #N/A | #N/A | #N/A | #N/A | #N/A | 0 | 4 | #N/A | #N/A | #N/A | $U$297:$U$298 | $V$297:$V$298
[9 empty] | 7 | #N/A | #N/A | #N/A | #N/A | #N/A | #N/A | #N/A | 0 | 4 | #N/A | #N/A | #N/A | $U$297:$U$298 | $V$297:$V$298
[9 empty] | 8 | #N/A | #N/A | #N/A | #N/A | #N/A | #N/A | #N/A | 0 | 4 | #N/A | #N/A | #N/A | $U$297:$U$298 | $V$297:$V$298
[9 empty] | 9 | #N/A | #N/A | #N/A | #N/A | #N/A | #N/A | #N/A | 0 | 4 | #N/A | #N/A | #N/A | $U$297:$U$298 | $V$297:$V$298
[9 empty] | 10 | #N/A | #N/A | #N/A | #N/A | #N/A | #N/A | #N/A | 0 | 4 | #N/A | #N/A | #N/A | $U$297:$U$298 | $V$297:$V$298
[9 empty] | 11 | #N/A | #N/A | #N/A | #N/A | #N/A | #N/A | #N/A | 0 | 4 | #N/A | #N/A | #N/A | $U$297:$U$298 | $V$297:$V$298
[9 empty] | 12 | #N/A | #N/A | #N/A | #N/A | #N/A | #N/A | #N/A | 0 | 4 | #N/A | #N/A | #N/A | $U$297:$U$298 | $V$297:$V$298
[10 empty] | ϴe: | 19 | ϴi: | 24.5 | Δp | 473.154
[10 empty] | ϕe: | 0.75 | ϕi: | 0.69 | Cond. Inter | FALSE | [50 empty] | ϕe: | #NAME? |  | Cond. intersticial | [10 empty] | Cond. intersticial | [10 empty] | Cond. intersticial | [10 empty] | Cond. intersticial
[10 empty] | P_sat_e | 2196.1512 | P_sat_i | 3072.8513 | i. de cond | 0 | [50 empty] | ϴe: | #NAME? |  | interf. de cond | [10 empty] | interf. de cond | [10 empty] | interf. de cond | [10 empty] | interf. de cond
[10 empty] | Pe = | 1647.1134 | Pi = | 2120.2674 | g: | 1.5693e-11 | [50 empty] | P_sat_e | 871.8645 |  | Psat(ϴsi) | [10 empty] | Psat(ϴsi) | [10 empty] | Psat(ϴsi) | [10 empty] | Psat(ϴsi)
[10 empty] | Cond. Sup | FALSE |  |  | M | [51 empty] | P_sat_i | #N/A |  | ϴsi,min | [10 empty] | ϴsi,min | [10 empty] | ϴsi,min | [10 empty] | ϴsi,min
[10 empty] | Psat(ϴsi) | 2650.3343 | ϴsi,min | 22.0491 | [52 empty] | Pe = | 767.2408 |  | fRsi,min | [10 empty] | fRsi,min | [10 empty] | fRsi,min | [10 empty] | fRsi,min
[10 empty] | fRsi,min | 0.55439 | RT,mín | 0.29174 | [55 empty] | RT,mín | [10 empty] | RT,mín | [10 empty] | RT,mín | [10 empty] | RT,mín
[69 empty] | Cond. superficial | [10 empty] | Cond. superficial | [10 empty] | Cond. superficial | [10 empty] | Cond. superficial
[69 empty] | g: | [10 empty] | g: | [10 empty] | g: | [10 empty] | g:
[10 empty] | mes: | 9 | Septiembre
[10 empty] | ϴ'n | P_sat | ϴ'n,pr | P_HR_1 | Cond_HR | P_HR_1_graf | gc/gv mensual | Ma | tramo m | lím tramo | m_y | m_x | ref_m_y | ref_m_x | [42 empty] | mes: | 10 |  | Pi_HR_1 = | 1519.0182 | [6 empty] | ϕi_1: | 0.65 |  | Pi_HR_2 = | 1752.7134 | [6 empty] | ϕi_2: | 0.75 |  | Pi_HR_3 = | 1869.5609 | [6 empty] | ϕi_3: | 0.8 |  | Pi_HR_4 = | 747.8244 | [6 empty] | ϕi_4:
[10 empty] | 15 | 1704.4073 |  | --- | #N/A | #N/A | [50 empty] | ϴ'n | P_sat | ϴ'n,pr | P_HR_1 | Cond_HR_1 | tramo m | lím tramo | m_y | m_x | ref_m_y | ref_m_x | P_HR_1_graf | gc | ϴ'n,pr | P_HR_2 | Cond_HR_2 | tramo m | lím tramo | m_y | m_x | ref_m_y | ref_m_x | P_HR_2_graf | gc | ϴ'n,pr | P_HR_3 | Cond_HR_3 | tramo m | lím tramo | m_y | m_x | ref_m_y | ref_m_x | P_HR_3_graf | gc | ϴ'n,pr | P_HR_4 | Cond_HR_4 | tramo m | lím tramo | m_y | m_x | ref_m_y | ref_m_x | P_HR_4_graf | gc
[10 empty] | 15.0434 | 1709.1734 | 11.414 | 1346.4818 | 0 | 1346.4818 |  |  | 1 | 1346.4818 | 1346.4818 | 0 | $U$320:$U$321 | $V$320:$V$321
[9 empty] | 1 | 15.0976 | 1715.1475 | 14.9609 | 1698.1553 | 1 | 1715.1475 | -1.0313e-05 | 0.00076107 | 2 | 1715.1475 | 1715.1475 | 5000 | $U$321:$U$322 | $V$321:$V$322
[9 empty] | 2 | 18.3514 | 2108.8497 | 14.9706 | 1699.2103 | 0 | 1715.9551 | 0 | 0 | 2 | #N/A | 1770.6084 | 6030.12 | $U$321:$U$322 | $V$321:$V$322
[9 empty] | 3 | 18.3514 | 2108.8497 | 15.6003 | 1769.545 | 0 | 1769.7944 | 0 | 0 | 2 | #N/A | #N/A | #N/A | $U$321:$U$322 | $V$321:$V$322
[9 empty] | 4 | 22.3102 | 2692.7796 | 15.6096 | 1770.6 | 0 | 1770.602 | 0 | 0 | 2 | #N/A | #N/A | #N/A | $U$321:$U$322 | $V$321:$V$322
[9 empty] | 5 | 22.3915 | 2706.1269 | 15.6097 | 1770.6084 | 0 | 1770.6084 | 0 | 0 | 3 | 1770.6084 | #N/A | #N/A | $U$322:$U$323 | $V$322:$V$323
[9 empty] | 6 | 22.5 | 2724.013 | #N/A | #N/A | #N/A | #N/A | #N/A | 0 | 4 | #N/A | #N/A | #N/A | $U$323:$U$324 | $V$323:$V$324
[9 empty] | 7 | #N/A | #N/A | #N/A | #N/A | #N/A | #N/A | #N/A | 0 | 4 | #N/A | #N/A | #N/A | $U$323:$U$324 | $V$323:$V$324
[9 empty] | 8 | #N/A | #N/A | #N/A | #N/A | #N/A | #N/A | #N/A | 0 | 4 | #N/A | #N/A | #N/A | $U$323:$U$324 | $V$323:$V$324
[9 empty] | 9 | #N/A | #N/A | #N/A | #N/A | #N/A | #N/A | #N/A | 0 | 4 | #N/A | #N/A | #N/A | $U$323:$U$324 | $V$323:$V$324
[9 empty] | 10 | #N/A | #N/A | #N/A | #N/A | #N/A | #N/A | #N/A | 0 | 4 | #N/A | #N/A | #N/A | $U$323:$U$324 | $V$323:$V$324
[9 empty] | 11 | #N/A | #N/A | #N/A | #N/A | #N/A | #N/A | #N/A | 0 | 4 | #N/A | #N/A | #N/A | $U$323:$U$324 | $V$323:$V$324
[9 empty] | 12 | #N/A | #N/A | #N/A | #N/A | #N/A | #N/A | #N/A | 0 | 4 | #N/A | #N/A | #N/A | $U$323:$U$324 | $V$323:$V$324
[10 empty] | ϴe: | 15 | ϴi: | 22.5 | Δp | 424.1267
[10 empty] | ϕe: | 0.79 | ϕi: | 0.65 | Cond. Inter | FALSE | [50 empty] | ϕe: | #NAME? |  | Cond. intersticial | [10 empty] | Cond. intersticial | [10 empty] | Cond. intersticial | [10 empty] | Cond. intersticial
[10 empty] | P_sat_e | 1704.4073 | P_sat_i | 2724.013 | i. de cond | 0 | [50 empty] | ϴe: | #NAME? |  | interf. de cond | [10 empty] | interf. de cond | [10 empty] | interf. de cond | [10 empty] | interf. de cond
[10 empty] | Pe = | 1346.4818 | Pi = | 1770.6084 | g: | 1.4067e-11 | [50 empty] | P_sat_e | 871.8645 |  | Psat(ϴsi) | [10 empty] | Psat(ϴsi) | [10 empty] | Psat(ϴsi) | [10 empty] | Psat(ϴsi)
[10 empty] | Cond. Sup | FALSE |  |  | M | [51 empty] | P_sat_i | #N/A |  | ϴsi,min | [10 empty] | ϴsi,min | [10 empty] | ϴsi,min | [10 empty] | ϴsi,min
[10 empty] | Psat(ϴsi) | 2213.2606 | ϴsi,min | 19.1245 | [52 empty] | Pe = | 767.2408 |  | fRsi,min | [10 empty] | fRsi,min | [10 empty] | fRsi,min | [10 empty] | fRsi,min
[10 empty] | fRsi,min | 0.54993 | RT,mín | 0.28884 | [55 empty] | RT,mín | [10 empty] | RT,mín | [10 empty] | RT,mín | [10 empty] | RT,mín
[69 empty] | Cond. superficial | [10 empty] | Cond. superficial | [10 empty] | Cond. superficial | [10 empty] | Cond. superficial
[69 empty] | g: | [10 empty] | g: | [10 empty] | g: | [10 empty] | g:
[10 empty] | mes: | 10 | Octubre
[10 empty] | ϴ'n | P_sat | ϴ'n,pr | P_HR_1 | Cond_HR | P_HR_1_graf | gc/gv mensual | Ma | tramo m | lím tramo | m_y | m_x | ref_m_y | ref_m_x | [42 empty] | mes: | 11 |  | Pi_HR_1 = | 1519.0182 | [6 empty] | ϕi_1: | 0.65 |  | Pi_HR_2 = | 1752.7134 | [6 empty] | ϕi_2: | 0.75 |  | Pi_HR_3 = | 1869.5609 | [6 empty] | ϕi_3: | 0.8 |  | Pi_HR_4 = | 747.8244 | [6 empty] | ϕi_4:
[10 empty] | 10 | 1227.3099 |  | --- | #N/A | #N/A | [50 empty] | ϴ'n | P_sat | ϴ'n,pr | P_HR_1 | Cond_HR_1 | tramo m | lím tramo | m_y | m_x | ref_m_y | ref_m_x | P_HR_1_graf | gc | ϴ'n,pr | P_HR_2 | Cond_HR_2 | tramo m | lím tramo | m_y | m_x | ref_m_y | ref_m_x | P_HR_2_graf | gc | ϴ'n,pr | P_HR_3 | Cond_HR_3 | tramo m | lím tramo | m_y | m_x | ref_m_y | ref_m_x | P_HR_3_graf | gc | ϴ'n,pr | P_HR_4 | Cond_HR_4 | tramo m | lím tramo | m_y | m_x | ref_m_y | ref_m_x | P_HR_4_graf | gc
[10 empty] | 10.0578 | 1232.075 | 7.2675 | 1018.6672 | 0 | 1018.6672 |  |  | 1 | 1018.6672 | 1018.6672 | 0 | $U$346:$U$347 | $V$346:$V$347
[9 empty] | 1 | 10.1302 | 1238.0544 | 11.3035 | 1336.6571 | 1 | 1238.0544 | 5.9844e-05 | 0.00082092 | 2 | 1238.0544 | 1238.0544 | 5000 | $U$347:$U$348 | $V$347:$V$348
[9 empty] | 2 | 14.4685 | 1646.9611 | 11.3143 | 1337.6111 | 0 | 1240.4441 | 0 | 0 | 2 | #N/A | 1402.1707 | 6030.12 | $U$347:$U$348 | $V$347:$V$348
[9 empty] | 3 | 14.4685 | 1646.9611 | 12.0164 | 1401.2091 | 0 | 1399.7618 | 0 | 0 | 2 | #N/A | #N/A | #N/A | $U$347:$U$348 | $V$347:$V$348
[9 empty] | 4 | 19.7469 | 2300.5925 | 12.0267 | 1402.1631 | 0 | 1402.1516 | 0 | 0 | 2 | #N/A | #N/A | #N/A | $U$347:$U$348 | $V$347:$V$348
[9 empty] | 5 | 19.8554 | 2316.1137 | 12.0268 | 1402.1707 | 0 | 1402.1707 | 0 | 0 | 3 | 1402.1707 | #N/A | #N/A | $U$348:$U$349 | $V$348:$V$349
[9 empty] | 6 | 20 | 2336.9511 | #N/A | #N/A | #N/A | #N/A | #N/A | 0 | 4 | #N/A | #N/A | #N/A | $U$349:$U$350 | $V$349:$V$350
[9 empty] | 7 | #N/A | #N/A | #N/A | #N/A | #N/A | #N/A | #N/A | 0 | 4 | #N/A | #N/A | #N/A | $U$349:$U$350 | $V$349:$V$350
[9 empty] | 8 | #N/A | #N/A | #N/A | #N/A | #N/A | #N/A | #N/A | 0 | 4 | #N/A | #N/A | #N/A | $U$349:$U$350 | $V$349:$V$350
[9 empty] | 9 | #N/A | #N/A | #N/A | #N/A | #N/A | #N/A | #N/A | 0 | 4 | #N/A | #N/A | #N/A | $U$349:$U$350 | $V$349:$V$350
[9 empty] | 10 | #N/A | #N/A | #N/A | #N/A | #N/A | #N/A | #N/A | 0 | 4 | #N/A | #N/A | #N/A | $U$349:$U$350 | $V$349:$V$350
[9 empty] | 11 | #N/A | #N/A | #N/A | #N/A | #N/A | #N/A | #N/A | 0 | 4 | #N/A | #N/A | #N/A | $U$349:$U$350 | $V$349:$V$350
[9 empty] | 12 | #N/A | #N/A | #N/A | #N/A | #N/A | #N/A | #N/A | 0 | 4 | #N/A | #N/A | #N/A | $U$349:$U$350 | $V$349:$V$350
[10 empty] | ϴe: | 10 | ϴi: | 20 | Δp | 383.5035
[10 empty] | ϕe: | 0.83 | ϕi: | 0.6 | Cond. Inter | TRUE | [50 empty] | ϕe: | #NAME? |  | Cond. intersticial | [10 empty] | Cond. intersticial | [10 empty] | Cond. intersticial | [10 empty] | Cond. intersticial
[10 empty] | P_sat_e | 1227.3099 | P_sat_i | 2336.9511 | i. de cond | 1 | [50 empty] | ϴe: | #NAME? |  | interf. de cond | [10 empty] | interf. de cond | [10 empty] | interf. de cond | [10 empty] | interf. de cond
[10 empty] | Pe = | 1018.6672 | Pi = | 1402.1707 | g: | 1.272e-11 | [50 empty] | P_sat_e | 871.8645 |  | Psat(ϴsi) | [10 empty] | Psat(ϴsi) | [10 empty] | Psat(ϴsi) | [10 empty] | Psat(ϴsi)
[10 empty] | Cond. Sup | FALSE |  |  | M | [51 empty] | P_sat_i | #N/A |  | ϴsi,min | [10 empty] | ϴsi,min | [10 empty] | ϴsi,min | [10 empty] | ϴsi,min
[10 empty] | Psat(ϴsi) | 1752.7134 | ϴsi,min | 15.4349 | [52 empty] | Pe = | 767.2408 |  | fRsi,min | [10 empty] | fRsi,min | [10 empty] | fRsi,min | [10 empty] | fRsi,min
[10 empty] | fRsi,min | 0.54349 | RT,mín | 0.28477 | [55 empty] | RT,mín | [10 empty] | RT,mín | [10 empty] | RT,mín | [10 empty] | RT,mín
[69 empty] | Cond. superficial | [10 empty] | Cond. superficial | [10 empty] | Cond. superficial | [10 empty] | Cond. superficial
[69 empty] | g: | [10 empty] | g: | [10 empty] | g: | [10 empty] | g:
[10 empty] | mes: | 11 | Noviembre
[10 empty] | ϴ'n | P_sat | ϴ'n,pr | P_HR_1 | Cond_HR | P_HR_1_graf | gc/gv mensual | Ma | tramo m | lím tramo | m_y | m_x | ref_m_y | ref_m_x | [42 empty] | mes: | 12 |  | Pi_HR_1 = | 1519.0182 | [6 empty] | ϕi_1: | 0.65 |  | Pi_HR_2 = | 1752.7134 | [6 empty] | ϕi_2: | 0.75 |  | Pi_HR_3 = | 1869.5609 | [6 empty] | ϕi_3: | 0.8 |  | Pi_HR_4 = | 747.8244 | [6 empty] | ϕi_4:
[10 empty] | 5 | 871.8645 |  | --- | #N/A | #N/A | [50 empty] | ϴ'n | P_sat | ϴ'n,pr | P_HR_1 | Cond_HR_1 | tramo m | lím tramo | m_y | m_x | ref_m_y | ref_m_x | P_HR_1_graf | gc | ϴ'n,pr | P_HR_2 | Cond_HR_2 | tramo m | lím tramo | m_y | m_x | ref_m_y | ref_m_x | P_HR_2_graf | gc | ϴ'n,pr | P_HR_3 | Cond_HR_3 | tramo m | lím tramo | m_y | m_x | ref_m_y | ref_m_x | P_HR_3_graf | gc | ϴ'n,pr | P_HR_4 | Cond_HR_4 | tramo m | lím tramo | m_y | m_x | ref_m_y | ref_m_x | P_HR_4_graf | gc
[10 empty] | 5.0868 | 877.159 | 3.1749 | 767.2408 | 0 | 767.2408 |  |  | 1 | 767.2408 | 767.2408 | 0 | $U$372:$U$373 | $V$372:$V$373
[9 empty] | 1 | 5.1952 | 883.817 | 9.6477 | 1196.8196 | 1 | 883.817 | 0.00018997 | 0.0010109 | 2 | 883.817 | 883.817 | 5000 | $U$373:$U$374 | $V$373:$V$374
[9 empty] | 2 | 11.7028 | 1374.5746 | 9.6638 | 1198.1083 | 0 | 889.6635 | 0 | 0 | 2 | #N/A | 1285.3231 | 6030.12 | $U$373:$U$374 | $V$373:$V$374
[9 empty] | 3 | 11.7028 | 1374.5746 | 10.6993 | 1284.0241 | 0 | 1279.4299 | 0 | 0 | 2 | #N/A | #N/A | #N/A | $U$373:$U$374 | $V$373:$V$374
[9 empty] | 4 | 19.6204 | 2282.5994 | 10.7143 | 1285.3128 | 0 | 1285.2764 | 0 | 0 | 2 | #N/A | #N/A | #N/A | $U$373:$U$374 | $V$373:$V$374
[9 empty] | 5 | 19.7831 | 2305.7561 | 10.7145 | 1285.3231 | 0 | 1285.3231 | 0 | 0 | 3 | 1285.3231 | #N/A | #N/A | $U$374:$U$375 | $V$374:$V$375
[9 empty] | 6 | 20 | 2336.9511 | #N/A | #N/A | #N/A | #N/A | #N/A | 0 | 4 | #N/A | #N/A | #N/A | $U$375:$U$376 | $V$375:$V$376
[9 empty] | 7 | #N/A | #N/A | #N/A | #N/A | #N/A | #N/A | #N/A | 0 | 4 | #N/A | #N/A | #N/A | $U$375:$U$376 | $V$375:$V$376
[9 empty] | 8 | #N/A | #N/A | #N/A | #N/A | #N/A | #N/A | #N/A | 0 | 4 | #N/A | #N/A | #N/A | $U$375:$U$376 | $V$375:$V$376
[9 empty] | 9 | #N/A | #N/A | #N/A | #N/A | #N/A | #N/A | #N/A | 0 | 4 | #N/A | #N/A | #N/A | $U$375:$U$376 | $V$375:$V$376
[9 empty] | 10 | #N/A | #N/A | #N/A | #N/A | #N/A | #N/A | #N/A | 0 | 4 | #N/A | #N/A | #N/A | $U$375:$U$376 | $V$375:$V$376
[9 empty] | 11 | #N/A | #N/A | #N/A | #N/A | #N/A | #N/A | #N/A | 0 | 4 | #N/A | #N/A | #N/A | $U$375:$U$376 | $V$375:$V$376
[9 empty] | 12 | #N/A | #N/A | #N/A | #N/A | #N/A | #N/A | #N/A | 0 | 4 | #N/A | #N/A | #N/A | $U$375:$U$376 | $V$375:$V$376
[10 empty] | ϴe: | 5 | ϴi: | 20 | Δp | 518.0823
[10 empty] | ϕe: | 0.88 | ϕi: | 0.55 | Cond. Inter | TRUE | [50 empty] | ϕe: | #NAME? |  | Cond. intersticial | [10 empty] | Cond. intersticial | [10 empty] | Cond. intersticial | [10 empty] | Cond. intersticial
[10 empty] | P_sat_e | 871.8645 | P_sat_i | 2336.9511 | i. de cond | 1 | [50 empty] | ϴe: | #NAME? |  | interf. de cond | [10 empty] | interf. de cond | [10 empty] | interf. de cond | [10 empty] | interf. de cond
[10 empty] | Pe = | 767.2408 | Pi = | 1285.3231 | g: | 1.7183e-11 | [50 empty] | P_sat_e | 871.8645 |  | Psat(ϴsi) | [10 empty] | Psat(ϴsi) | [10 empty] | Psat(ϴsi) | [10 empty] | Psat(ϴsi)
[10 empty] | Cond. Sup | FALSE |  |  | M | [51 empty] | P_sat_i | #N/A |  | ϴsi,min | [10 empty] | ϴsi,min | [10 empty] | ϴsi,min | [10 empty] | ϴsi,min
[10 empty] | Psat(ϴsi) | 1606.6539 | ϴsi,min | 14.0859 | [52 empty] | Pe = | 767.2408 |  | fRsi,min | [10 empty] | fRsi,min | [10 empty] | fRsi,min | [10 empty] | fRsi,min
[10 empty] | fRsi,min | 0.60572 | RT,mín | 0.32972 | [55 empty] | RT,mín | [10 empty] | RT,mín | [10 empty] | RT,mín | [10 empty] | RT,mín
[69 empty] | Cond. superficial | [10 empty] | Cond. superficial | [10 empty] | Cond. superficial | [10 empty] | Cond. superficial
[69 empty] | g: | [10 empty] | g: | [10 empty] | g: | [10 empty] | g:
Note on D4: SI("es interior?";"Rsi";SI.ERROR(SI("es tabla NCh?";SI("es cámara?";"buscar Rg";SI("es perfil especial?";SI("dice 'R='?";"extraer valor R";NOD());"buscar valores de perfiles"));"e/lambda");NOD()))

## Aux (hidden)
LISTA DE PROVINCIAS POR REGIÓN | VALORES DE TEMPERATURA EXTERIOR MEDIA MÍNIMA | [15 empty] | VALORES DE TEMPERATURA EXTERIOR MEDIA - NCh 1079 | [17 empty] | Humedad relativa interior |  |  |  |  | Resistencia cámara de aire no ventilada - flujo horizontal | [5 empty] | Resistencia cámara de aire no ventilada - flujo ascendente
REGIÓN DE ARICA Y PARINACOTA: | Región | Provincia | Julio | Estación Meteorológica | Enero | Febrero | Marzo | Abril | Mayo | Junio | Julio | Agosto | Septiembre | Octubre | Noviembre | Diciembre | Estación Meteorológica | Enero | Febrero | Marzo | Abril | Mayo | Junio | Julio | Agosto | Septiembre | Octubre | Noviembre | Diciembre | Media anual | T° aire interior |  | infinito |  | i | HR |  |  |  | Espesor | 0,82 | 0,20 | 0,11 | 0,05 |  | Espesor | 0,82 | 0,20 | 0,11 | 0,05
Arica | REGIÓN DE ARICA Y PARINACOTA | Arica | 13.6 | Arica | [12 empty] | Arica | 22 | 22.3 | 21.4 | 19.5 | 17.6 | 16.4 | 15.6 | 15.7 | 16.3 | 17.5 | 19.1 | 20.6 | 18.7 | 19 |  | inf |  | 1 | 0.65 |  |  |  | 0 | 0 | 0 | 0 | 0 |  | 0 | 0 | 0 | 0 | 0
Parinacota |  | Parinacota | 13.6 | Iquique | [12 empty] | Iquique | 21.1 | 21.1 | 20.1 | 18.3 | 16.9 | 15.9 | 15.2 | 15.3 | 15.9 | 16.9 | 18.4 | 20 | 18 |  |  |  |  | 2 | 0.75 |  |  |  | 5 | 0.105 | 0.17 | 0.2 | 0.2 |  | 5 | 0.1 | 0.16 | 0.17 | 0.19
------------------------------------------------------------------------ | REGIÓN DE TARAPACÁ | Iquique | 12.4 | Calama | [12 empty] | Calama | 15.1 | 14.9 | 13.9 | 12.1 | 10.3 | 8.7 | 8.6 | 9.4 | 11.2 | 12.7 | 14.1 | 14.8 | 12.1 |  |  | μ inf |  | 3 | 0.8 |  |  |  | 10 | 0.14 | 0.28 | 0.32 | 0.38 |  | 10 | 0.13 | 0.23 | 0.26 | 0.29
REGIÓN DE TARAPACÁ: |  | Tamarugal | 12.4 | Antofagasta | [12 empty] | Antofagasta | 20 | 19.9 | 18.7 | 16.8 | 15.2 | 14 | 13.4 | 13.7 | 14.3 | 15.5 | 16.9 | 18.7 | 16.4 | No |  | 200000 | [6 empty] | 15 | 0.155 | 0.35 | 0.43 | 0.51 |  | 15 | 0.13 | 0.25 | 0.29 | 0.32
Iquique | REGIÓN DE ANTOFAGASTA | Antofagasta | 10.3 | Rapa Nui - Isla de Pascua | [12 empty] | Rapa Nui - Isla de Pascua | 23.3 | 23.6 | 23.1 | 21.8 | 20.2 | 18.8 | 18.2 | 18 | 18.3 | 19.1 | 20.4 | 21.8 | 20.5 | Sí |  |  |  |  | Lista origen materiales | Lista |  |  | 20 | 0.165 | 0.37 | 0.46 | 0.55 |  | 20 | 0.14 | 0.25 | 0.29 | 0.33
Tamarugal |  | El Loa | 0.4 | Copiapó | [12 empty] | Copiapó | 19.6 | 19.4 | 17.9 | 15.4 | 13.2 | 11.4 | 11.3 | 12 | 13.2 | 14.8 | 16.4 | 18.3 | 15.2 | [5 empty] | Definidos por el usuario | Usuario[Nombre y/o descripción material] | 1 |  | 25 | 0.165 | 0.37 | 0.46 | 0.55 |  | 30 | 0.14 | 0.26 | 0.31 | 0.35
------------------------------------------------------------------------ |  | Tocopilla | 10.6 | Vallenar | [12 empty] | Vallenar | 18.6 | 18.6 | 17.1 | 14.9 | 13.1 | 11.7 | 11.4 | 12.2 | 13 | 14.5 | 15.6 | 17.5 | 14.9 | NCh 1973 |  |  |  |  | Ensayados - Chile | Ensayados[Material] | 2 |  | 30 | 0.165 | 0.37 | 0.46 | 0.55 |  | 40 | 0.14 | 0.27 | 0.32 | 0.36
REGIÓN DE ANTOFAGASTA: | REGIÓN DE ATACAMA | Chañaral | 7.8 | La Serena | [12 empty] | La Serena | 17.1 | 16.9 | 15.6 | 13.7 | 12.3 | 10.9 | 10.7 | 10.9 | 11.6 | 12.9 | 14.3 | 16.1 | 13.6 | Dirección de flujo | Rsi |  |  |  | NCh 853.Of2007 | NCh_853[Material] | 3 |  | 35 | 0.165 | 0.37 | 0.46 | 0.55 |  | 50 | 0.14 | 0.28 | 0.33 | 0.37
Antofagasta |  | Copiapó | 7.8 | Vicuña | [12 empty] | Vicuña | 18.5 | 19.5 | 17.9 | 14.8 | 11.9 | 11 | 10.5 | 12.4 | 13.6 | 15.5 | 17.4 | 17.6 | 15.1 | Horizontal | 0.13 |  |  |  | IRAM 11601 - Tabla A.6 | IRAM11606_TA6[Material] | 4 |  | 40 | 0.165 | 0.37 | 0.46 | 0.55 |  | 60 | 0.14 | 0.28 | 0.34 | 0.38
El Loa |  | Huasco | 7.8 | Ovalle | [12 empty] | Ovalle | 18.6 | 18 | 16.9 | 14.5 | 12.5 | 11.1 | 10.5 | 11.1 | 12.5 | 14 | 15.9 | 17.6 | 14.4 | Ascendente | 0.1 |  |  |  | ISO 10456 - Tabla 3 | ISO10456_T3[Nombre para mostrar] | 5 | [7 empty] | 70 | 0.14 | 0.29 | 0.34 | 0.39
Tocopilla | REGIÓN DE COQUIMBO | Elqui | 6.9 | San Felipe | [12 empty] | San Felipe | 21.4 | 20.4 | 18.3 | 14.6 | 11.7 | 9.3 | 9.9 | 9.7 | 12.6 | 15.4 | 14.9 | 16.6 | 14.6 | Descendente | 0.17 |  |  |  | ISO 10456 - Tabla 4 | ISO10456_T4[Nombre para mostrar] | 6 | [7 empty] | 80 | 0.15 | 0.3 | 0.35 | 0.4
------------------------------------------------------------------------ |  | Choapa | 6.9 | Los Andes | [12 empty] | Los Andes | 20.9 | 20 | 17.9 | 14.3 | 10.9 | 9.1 | 8.3 | 9.8 | 12.4 | 15.1 | 18 | 17.3 | 14.5 | [5 empty] | ISO 10456 - Tabla 5 | ISO10456_T5[Producto/material] | 7 | [7 empty] | 90 | 0.15 | 0.3 | 0.35 | 0.4
REGIÓN DE ATACAMA: |  | Limarí | 6.9 | Viña del Mar | [12 empty] | Viña del Mar | 17.5 | 16.4 | 15.6 | 13.3 | 11.1 | 9.6 | 8.5 | 9.4 | 11.6 | 13.2 | 15.2 | 16.9 | 13.2 | Permeabilidad al vapor de agua del aire, δ0, [Kg/msPa] | [14 empty] | 100 | 0.15 | 0.3 | 0.35 | 0.4
Chañaral | REGIÓN DE VALPARAÍSO | Isla de Pascua | 16 | Quintero | [12 empty] | Quintero | 15.6 | 15.6 | 14.3 | 12.7 | 11.6 | 10.3 | 10 | 10.4 | 11 | 12.3 | 13.8 | 15.1 | 12.8 | 2e-10 | [7 empty] | propiedad | unidad | abreviación | factor conversión |  |  |  | Resistencia cámara de aire no ventilada - flujo descendente
Copiapó |  | Los Andes | 4.7 | Valparaíso | [12 empty] | Valparaíso | 17 | 16.8 | 15.6 | 14.2 | 13.3 | 12 | 11.4 | 11.7 | 12.1 | 13.2 | 14.7 | 16.2 | 14 |  |  | Materiales[Nombre para mostrar] |  |  |  | Factor de resistencia (μ) | 1 | μ = |  | μ | 1 |  |  |  | Espesor | 0,82 | 0,20 | 0,11 | 0,05
Huasco |  | Marga-Marga | 4.7 | Santiago - Pudahuel | [12 empty] | Santiago - Pudahuel | 20.2 | 19.1 | 16.7 | 13.1 | 10 | 7.7 | 7.3 | 8.6 | 10.6 | 13.6 | 16.6 | 19.2 | 13.6 | HR máx. aceptable en superficie | [5 empty] | Espesor capa de aire (Sd) [m] | 2 | Sd [m] = | m | Sd | 1 |  |  |  | 0 | 0 | 0 | 0 | 0
------------------------------------------------------------------------ |  | Petorca | 4.7 | Santiago - Quinta Normal | [12 empty] | Santiago - Quinta Normal | 20.9 | 19.9 | 17.6 | 14.2 | 11.1 | 8.5 | 8.1 | 9.5 | 11.5 | 14.5 | 17.3 | 19.9 | 14.4 | 1 | [5 empty] | Permeabilidad (δp) [kg/msPa] | 3 | δp [kg/msPa] = | kg/msPa | δp | 1 |  |  |  | 5 | 0.09 | 0.16 | 0.2 | 0.2
REGIÓN DE COQUIMBO: |  | San Antonio | 4.7 | Santiago - Los Cerrillos | [12 empty] | Santiago - Los Cerrillos | 20.5 | 19.6 | 17.4 | 14.2 | 11.1 | 8.5 | 8.2 | 9.4 | 11.3 | 14.1 | 17 | 19.4 | 14.2 | [6 empty] | Permeancia (Wp) [kg/m²sPa] | 4 | Wp [kg/m²sPa] = | kg/m²sPa | Wp | 1 |  |  |  | 10 | 0.14 | 0.29 | 0.34 | 0.37
Elqui |  | San Felipe | 4.7 | Isla Juan Fernández | [12 empty] | Isla Juan Fernández | 18.5 | 18.7 | 17.9 | 16.6 | 15.3 | 13.7 | 12.7 | 12.3 | 12.4 | 13.4 | 14.9 | 17 | 15.3 | Conversión permeabilidad |  |  | Rv |  |  | Resistencia (Zp) [m²sPa/kg] | 5 | Zp [m²sPa/kg] = | m²sPa/kg | Zp | 1 |  |  |  | 15 | 0.16 | 0.36 | 0.45 | 0.52
Choapa |  | Valparaíso | 4.7 | Graneros | [12 empty] | Graneros | 19.9 | 18.8 | 16.5 | 12.8 | 9.8 | 8.3 | 7.1 | 8.6 | 10.9 | 13.6 | 16.7 | 18.9 | 13.5 | unidad | conversión a kg/msPa |  | 462 | Pa m³/(K kg) |  | Resistencia (Zp) [MNs/g] | 6 | Zp [MNs/g] = | MNs/g | Zp | 1000000000 |  |  |  | 20 | 0.17 | 0.42 | 0.55 | 0.65
Limarí | REGIÓN METROPOLITANA | Provincia de Chacabuco | 1.8 | Sewell | [12 empty] | Sewell | 15.8 | 15.6 | 14.3 | 11.9 | 8.3 | 5.7 | 4.8 | 5.5 | 7.1 | 9.4 | 12.1 | 14.5 | 10.4 | [gm/MNs] | 1e-09 |  |  |  |  | Permeabilidad (δp) [g/mhmmHg] | 7 | δp [g/mhmmHg] = | g/mhmmHg | δp | 2.0835e-09 |  |  |  | 25 | 0.17 | 0.47 | 0.63 | 0.76
------------------------------------------------------------------------ |  | Provincia de Cordillera | 2.2 | Parrón | [12 empty] | Parrón | 18.9 | 18.1 | 15.9 | 12.4 | 10 | 7.5 | 7.3 | 7.8 | 9.3 | 12.2 | 15 | 17.5 | 12.7 | [g/mhmmHg] | 2.0835e-09 | [10 empty] | 1 | Interfase |  | 30 | 0.175 | 0.51 | 0.68 | 0.87
REGIÓN DE VALPARAÍSO: |  | Provincia de Maipo | 2.2 | Curicó | [12 empty] | Curicó | 20 | 18.9 | 15.9 | 12.1 | 9.5 | 7.4 | 7.2 | 8.2 | 10.1 | 13 | 15.9 | 18.7 | 13.1 | [6 empty] | Perfiles | R |  |  |  |  | 2 | Superficie interior |  | 40 | 0.185 | 0.57 | 0.77 | 1.03
Isla de Pascua |  | Provincia de Melipilla | 1.8 | Talca | [12 empty] | Talca | 20.3 | 19.5 | 17.6 | 13.4 | 10.3 | 8.5 | 7.6 | 8.8 | 11.1 | 13.8 | 16.8 | 19.7 | 14 | Conversión resistencia |  |  | 2592000 |  |  | Perfil acero 38x38x0,85 | 0.027 |  |  |  |  | 3 | Interior |  | 50 | 0.19 | 0.6 | 0.84 | 1.15
Los Andes |  | Provincia de Santiago | 2.2 | Chanco | [12 empty] | Chanco | 15.6 | 14.7 | 14.1 | 12.5 | 11.1 | 10 | 8.5 | 9.3 | 10.5 | 11.5 | 13.2 | 15 | 12.2 | unidad | conversión a m²sPa/kg |  |  |  |  | Perfil acero 60x38x0,85 | 0.043 |  |  |  |  | 4 | "" |  | 60 | 0.19 | 0.61 | 0.89 | 1.25
Marga-Marga |  | Provincia de Talagante | 1.8 | Linares | [12 empty] | Linares | 19.6 | 18.2 | 16.1 | 12.5 | 9.8 | 8.6 | 6.4 | 8.5 | 10.7 | 13.4 | 16.2 | 18.9 | 13.2 | [MNs/g] | 1000000000 |  |  |  |  | Perfil acero 90x38x0,85 | 0.066 | [7 empty] | 70 | 0.19 | 0.62 | 0.94 | 1.33
Petorca | REGIÓN DEL LIBERTADOR GENERAL BERNARDO O´HIGGINS | Provincia de Cachapoal | 2.4 | Cauquenes | [12 empty] | Cauquenes | 21 | 20 | 17.6 | 13.7 | 10.9 | 9 | 8.9 | 9 | 10.9 | 13.4 | 16 | 19.6 | 14.2 | [6 empty] | Perfil acero | [8 empty] | 80 | 0.2 | 0.63 | 1 | 1.46
San Antonio |  | Provincia de Colchagua | 4.4 | Chillán | [12 empty] | Chillán | 19.1 | 18.3 | 15.8 | 12.3 | 9.6 | 7.7 | 7.3 | 8.2 | 9.7 | 11.9 | 14.9 | 17.7 | 12.7 | Ventana o puerta | 1 | [13 empty] | 90 | 0.2 | 0.63 | 1 | 1.46
San Felipe |  | Provincia de Cardenal Caro | 3.9 | Concepción | [12 empty] | Concepción | 16.3 | 15.7 | 13.9 | 12 | 10.8 | 9.2 | 8.8 | 9.1 | 9.7 | 11.5 | 13.5 | 15.5 | 12.2 | Elemento opaco | 2 | [13 empty] | 100 | 0.2 | 0.63 | 1 | 1.46
Valparaíso | REGIÓN DEL MAULE | Provincia de Curicó | 3.4 | Temuco | [12 empty] | Temuco | 15.8 | 15.4 | 13.5 | 11 | 9.4 | 7.5 | 7.2 | 7.7 | 8.8 | 10.6 | 12.7 | 14.7 | 11.2 | [6 empty] | *R sin Rsi ni Rse
------------------------------------------------------------------------ |  | Provincia de Talca | 2.6 | Valdivia | [12 empty] | Valdivia | 15.8 | 15.2 | 13.2 | 10.5 | 9.3 | 7.4 | 7 | 7.4 | 8.6 | 10.4 | 12.7 | 14.9 | 11 | Rsi | 0.25 | [13 empty] | NCh853.Of2007
REGIÓN METROPOLITANA : |  | Provincia de Linares | 2.8 | Osorno | [12 empty] | Osorno | 15.2 | 14.5 | 12.6 | 10.2 | 8.7 | 6.7 | 6.5 | 7.1 | 8.2 | 10.1 | 12.3 | 14.3 | 10.5 | [15 empty] | Dirección de flujo | Rsi | Rse
Provincia de Chacabuco |  | Provincia de Cauquenes | 3.5 | Puerto Montt | [12 empty] | Puerto Montt | 14.3 | 13.6 | 12.1 | 10.1 | 8.8 | 6.7 | 6.6 | 6.8 | 7.8 | 9.6 | 11.6 | 13.4 | 10.1 | Rse | 0.04 |  | Conclusión 1 | [11 empty] | Horizontal | 0.12 | 0.05
Provincia de Cordillera | REGIÓN DEL BIOBÍO | Provincia de Ñuble | 3.8 | Puerto Aysén | [12 empty] | Puerto Aysén | 13.6 | 13.2 | 11.5 | 9.2 | 6.7 | 4.3 | 3.9 | 5.1 | 6.9 | 9.1 | 11.4 | 12.9 | 9 |  |  |  | Frase 1 | condicional 1 | frase 2 | condensación | frase 3 | [7 empty] | Ascendente | 0.09 | 0.05
Provincia de Maipo |  | Provincia de Biobío | 4.8 | Coyhaique | [12 empty] | Coyhaique | 13.6 | 13.2 | 11.2 | 8.2 | 5.2 | 2.6 | 2 | 3.8 | 5.9 | 8.4 | 11 | 12.6 | 8.1 |  |  |  | La solución constructiva del caso proyectado | DISMINUYE | el riesgo de condensación | SUPERFICIAL | para la sección analizada en las condiciones de temperatura y humedad evaluadas. | [7 empty] | Descendente | 0.17 | 0.05
Provincia de Melipilla |  | Provincia de Concepción | 5.7 | Balmaceda | [12 empty] | Balmaceda | 11.9 | 11.4 | 9.3 | 6.5 | 1.3 | 0.8 | 0.2 | 2 | 4.3 | 6.6 | 9.1 | 10.8 | 6.4 |  |  |  | Frase 0 | NO DISMINUYE |  | INTERSTICIAL
Provincia de Santiago |  | Provincia de Arauco | 5.1 | Chile Chico | [12 empty] | Chile Chico | 15.4 | 15.3 | 12.3 | 8.8 | 5.4 | 3 | 2.3 | 3.7 | 6.4 | 9.3 | 12.5 | 14.4 | 9 |  |  |  | Las soluciones constructivas del caso base y del caso proyectado no presentan riesgo de condensación | SUPERFICIAL
Provincia de Talagante | REGIÓN DE LA ARAUCANÍA | Provincia de Malleco | 4.2 | Cochrane | [12 empty] | Cochrane | 13.6 | 13.2 | 10.5 | 7.4 | 4 | 1.1 | 0.9 | 3 | 5.8 | 8.5 | 11.1 | 12.7 | 7.7 |  |  |  |  | INTERSTICIAL |  |  |  | 1 | 2
------------------------------------------------------------------------ |  | Provincia de Cautín | 3.9 | Punta Arenas | [12 empty] | Punta Arenas | 10.5 | 10.1 | 8.2 | 6 | 3.4 | 1.5 | 1.1 | 2 | 4 | 6.4 | 8.2 | 9.7 | 5.9 | [8 empty] | ϕi según ocupación
REGIÓN DEL LIBERTADOR GENERAL BERNARDO O´HIGGINS : | REGIÓN DE LOS RÍOS | Provincia de Valdivia | 3.5 | Isla Diego Ramírez | [12 empty] | Isla Diego Ramírez | 7.2 | 7.5 | 6.6 | 5.6 | 5.4 | 3.7 | 3.2 | 3.2 | 3.6 | 4.7 | 5.5 | 6.5 | 5.1 |  | PDA | Rt muro | Rt techo | Rt piso ventilado |  |  | θe media | Normal | Alta | θi
Provincia de Cachapoal |  | Provincia del Ranco | 5.1 | C.M.A. Pdte E. Frei M. | [12 empty] | C.M.A. Pdte E. Frei M. | 1.5 | 1.6 | 0.5 | -2 | -4 | -5.7 | -5.6 | -6.7 | -4.4 | -2.5 | -1 | 0.6 | -2.3 |  | Temuco - Padre las Casas | [5 empty] | -20 | 0.35 | 0.4 | 20
Provincia de Colchagua | REGIÓN DE LOS LAGOS | Provincia de Osorno | 3.4 | Base Antártica A. Prat | [12 empty] | Base Antártica A. Prat | 1.2 | 1.3 | 0.2 | -2 | -4 | -5.7 | -6.7 | -6.7 | -4.6 | -2.8 | -1 | 0.6 | -2.5 |  | Coyaique | [5 empty] | -10 | 0.35 | 0.4 | 20
Provincia de Cardenal Caro |  | Provincia de Llanquihue | 3.9 | Base Antártica B. O'Higgins | [12 empty] | Base Antártica B. O'Higgins | 0.5 | 0.1 | -1.4 | -4.1 | -6.3 | -8 | -8.5 | -8.4 | -5.6 | -3.5 | -1.7 | 0.1 | -3.9 |  | Osorno | [5 empty] | 0 | 0.45 | 0.5 | 20 |  | y | m | x | c
------------------------------------------------------------------------ |  | Provincia de Chiloé | 4 | [28 empty] | Talca - Maule | [5 empty] | 10 | 0.55 | 0.6 | 20 |  | 0.45 | 0.01 | 0 | 0.45
REGIÓN DEL MAULE : |  | Provincia de Palena | -5.6 | [28 empty] | Chillán - Chillán Viejo | [5 empty] | 20 | 0.65 | 0.7 | 25
Provincia de Curicó | REGIÓN DE AYSÉN DEL GENERAL CARLOS IBAÑEZ DEL CAMPO | Provincia de Coyhaique | -0.4 | [28 empty] | O'Higgins | [5 empty] | 30 | 0.65 | 0.7 | 25
Provincia de Talca |  | Provincia de Aysén | 1.8 | [28 empty] | Valdivia
Provincia de Linares |  | Provincia de General Carrera | -0.7 | [28 empty] | Los Ángeles | [6 empty] | Δv
Provincia de Cauquenes |  | Provincia de Capitán Prat | -1.6 | [28 empty] | Gran Concepción | [5 empty] | θe media | 1 | 2 | 3 | 4 | 5
------------------------------------------------------------------------ | REGIÓN DE MAGALLANES Y DE LA ANTÁRTICA CHILENA | Provincia de Última Esperanza | -1.3 | [28 empty] | Curicó - Teno | [5 empty] | -5 | 0.002 | 0.004 | 0.006 | 0.008 | 0.01
REGIÓN DEL BIOBÍO : |  | Provincia de Magallanes | -1.1 | [28 empty] | n/a | [5 empty] | 0 | 0.002 | 0.004 | 0.006 | 0.008 | 0.01
Provincia de Ñuble |  | Provincia de Tierra del Fuego | -0.5 | [34 empty] | 5 | 0.0016 | 0.0032 | 0.0048 | 0.0064 | 0.008
Provincia de Biobío |  | Provincia de la Antártica Chilena | -0.7 | [34 empty] | 10 | 0.0012 | 0.0024 | 0.0036 | 0.0048 | 0.006
Provincia de Concepción | [37 empty] | 15 | 0.0008 | 0.0016 | 0.0024 | 0.0032 | 0.004
Provincia de Arauco | [17 empty] | 1 | 2 | 3 | 4 | 5 | 6 | 7 | 8 | 9 | 10 | 11 | 12 |  | Versión de la planilla |  | ϕi según |  |  |  |  | 20 | 0.0004 | 0.0008 | 0.0012 | 0.0016 | 0.002
------------------------------------------------------------------------ | [30 empty] | 2023.1.0 |  | 1 | θe media y nivel de ocupación (NCh1973 Anexo A) |  |  |  | 25 | 0 | 0 | 0 | 0 | 0
REGIÓN DE LA ARAUCANÍA : | VALORES DE HUMEDAD RELATIVA EXTERIOR A LA TEMPERATURA MEDIA MÍNIMA | [15 empty] | VALORES DE HUMEDAD RELATIVA EXTERIOR MEDIA - NCh 1079 | [15 empty] | 2 | θe media y clase de humedad (NCh1973 Anexo A)
Provincia de Malleco | Región | Provincia | Julio | Estación Meteorológica | Enero | Febrero | Marzo | Abril | Mayo | Junio | Julio | Agosto | Septiembre | Octubre | Noviembre | Diciembre | Estación Meteorológica | Enero | Febrero | Marzo | Abril | Mayo | Junio | Julio | Agosto | Septiembre | Octubre | Noviembre | Diciembre | media anual |  |  | 3 | tasa de producción de humedad y ventilación conocidas |  |  |  |  | Δp
Provincia de Cautín | REGIÓN DE ARICA Y PARINACOTA | Arica | 0.73 | Arica | [12 empty] | Arica | 0.71 | 0.71 | 0.73 | 0.74 | 0.76 | 0.77 | 0.78 | 0.78 | 0.77 | 0.75 | 0.72 | 0.71 | 0.74 |  |  | 4 | Definido por usuario |  |  |  | θe media | 1 | 2 | 3 | 4 | 5
------------------------------------------------------------------------ |  | Parinacota | 0.73 | Iquique | [12 empty] | Iquique | 0.71 | 0.72 | 0.74 | 0.76 | 0.76 | 0.77 | 0.77 | 0.76 | 0.76 | 0.73 | 0.72 | 0.71 | 0.74 | [7 empty] | -5 | 270 | 540 | 810 | 1080 | 1360
REGIÓN DE LOS RÍOS : | REGIÓN DE TARAPACÁ | Iquique | 0.69 | Calama | [12 empty] | Calama | 0.42 | 0.47 | 0.47 | 0.39 | 0.34 | 0.34 | 0.33 | 0.31 | 0.32 | 0.32 | 0.31 | 0.36 | 0.37 |  |  | θi según |  |  |  |  | 0 | 270 | 540 | 810 | 1080 | 1360
Provincia de Valdivia |  | Tamarugal | 0.69 | Antofagasta | [12 empty] | Antofagasta | 0.75 | 0.76 | 0.78 | 0.79 | 0.79 | 0.79 | 0.79 | 0.78 | 0.78 | 0.76 | 0.75 | 0.74 | 0.77 |  |  | 1 | θe media (NCh1973 Anexo A) |  |  |  | 5 | 216 | 432 | 648 | 864 | 1088
Provincia del Ranco | REGIÓN DE ANTOFAGASTA | Antofagasta | 0.73 | Rapa Nui - Isla de Pascua | [12 empty] | Rapa Nui - Isla de Pascua | 0.77 | 0.79 | 0.79 | 0.81 | 0.81 | 0.81 | 0.8 | 0.8 | 0.79 | 0.77 | 0.77 | 0.78 | 0.79 |  |  | 2 | Definido por usuario |  |  |  | 10 | 162 | 324 | 486 | 648 | 816
------------------------------------------------------------------------ |  | El Loa | 0.27 | Copiapó | [12 empty] | Copiapó | 0.7 | 0.71 | 0.75 | 0.77 | 0.78 | 0.78 | 0.76 | 0.77 | 0.75 | 0.74 | 0.72 | 0.7 | 0.74 | [7 empty] | 15 | 108 | 216 | 324 | 432 | 544
REGIÓN DE LOS LAGOS : |  | Tocopilla | 0.73 | Vallenar | [12 empty] | Vallenar | 0.68 | 0.7 | 0.73 | 0.74 | 0.73 | 0.69 | 0.69 | 0.69 | 0.69 | 0.69 | 0.7 | 0.68 | 0.7 |  |  | ϕe,θe según |  |  |  |  | 20 | 54 | 108 | 162 | 216 | 272
Provincia de Osorno | REGIÓN DE ATACAMA | Chañaral | 0.76 | La Serena | [12 empty] | La Serena | 0.8 | 0.82 | 0.85 | 0.86 | 0.85 | 0.84 | 0.84 | 0.85 | 0.84 | 0.82 | 0.81 | 0.8 | 0.83 |  |  | 1 | NCh 1079 |  |  |  | 25 | 0 | 0 | 0 | 0 | 0
Provincia de Llanquihue |  | Copiapó | 0.76 | Vicuña | [12 empty] | Vicuña | [15 empty] | 2 | Definido por usuario
Provincia de Chiloé |  | Huasco | 0.76 | Ovalle | [12 empty] | Ovalle | [20 empty] | Clase de humedad
Provincia de Palena | REGIÓN DE COQUIMBO | Elqui | 0.85 | San Felipe | [12 empty] | San Felipe | [16 empty] | días |  |  |  | 1 | Edificaciones desocupadas, almacenamiento de productos secos
------------------------------------------------------------------------ |  | Choapa | 0.85 | Los Andes | [12 empty] | Los Andes | [14 empty] | 1 | Enero | 31 | 1 |  |  | 2 | Oficinas, viviendas con ocupación normal y ventilación
REGIÓN DE AYSÉN DEL GENERAL CARLOS IBAÑEZ DEL CAMPO : |  | Limarí | 0.85 | Viña del Mar | [12 empty] | Viña del Mar | [14 empty] | 2 | Febrero | 28 | 2 |  |  | 3 | Edificaciones con ocupación desconocida
Provincia de Coyhaique | REGIÓN DE VALPARAÍSO | Isla de Pascua | 0.85 | Quintero | [12 empty] | Quintero | 0.82 | 0.84 | 0.96 | 0.88 | 0.89 | 0.89 | 0.89 | 0.88 | 0.86 | 0.86 | 0.84 | 0.82 | 0.87 |  | 3 | Marzo | 31 | 3 |  |  | 4 | Salas de deportes, cocinas, comedores
Provincia de Aysén |  | Los Andes | 0.9 | Valparaíso | [12 empty] | Valparaíso | 0.78 | 0.8 | 0.81 | 0.83 | 0.83 | 0.84 | 0.84 | 0.84 | 0.83 | 0.82 | 0.79 | 0.78 | 0.82 |  | 4 | Abril | 30 | 4 |  |  | 5 | Edificaciones especiales, por ejemplo, lavandería, cervecería, piscina
Provincia de General Carrera |  | Marga-Marga | 0.9 | Santiago - Pudahuel | [12 empty] | Santiago - Pudahuel | 0.57 | 0.62 | 0.67 | 0.73 | 0.8 | 0.84 | 0.84 | 0.82 | 0.79 | 0.72 | 0.63 | 0.58 | 0.72 |  | 5 | Mayo | 31 | 5
Provincia de Capitán Prat |  | Petorca | 0.9 | Santiago - Quinta Normal | [12 empty] | Santiago - Quinta Normal | 0.57 | 0.61 | 0.68 | 0.74 | 0.8 | 0.84 | 0.84 | 0.81 | 0.76 | 0.7 | 0.62 | 0.57 | 0.71 |  | 6 | Junio | 30 | 6
------------------------------------------------------------------------ |  | San Antonio | 0.9 | Santiago - Los Cerrillos | [12 empty] | Santiago - Los Cerrillos | 0.58 | 0.62 | 0.66 | 0.71 | 0.79 | 0.83 | 0.83 | 0.8 | 0.77 | 0.71 | 0.64 | 0.6 | 0.71 |  | 7 | Julio | 31 | 7
REGIÓN DE MAGALLANES Y DE LA ANTÁRTICA CHILENA : |  | San Felipe | 0.9 | Isla Juan Fernández | [12 empty] | Isla Juan Fernández | 0.73 | 0.73 | 0.74 | 0.76 | 0.79 | 0.78 | 0.78 | 0.77 | 0.75 | 0.74 | 0.73 | 0.73 | 0.75 |  | 8 | Agosto | 31 | 8
Provincia de Última Esperanza |  | Valparaíso | 0.9 | Graneros | [12 empty] | Graneros | [14 empty] | 9 | Septiembre | 30 | 9
Provincia de Magallanes | REGIÓN METROPOLITANA | Provincia de Chacabuco | 0.9 | Sewell | [12 empty] | Sewell | 0.51 | 0.5 | 0.5 | 0.53 | 0.6 | 0.65 | 0.65 | 0.63 | 0.6 | 0.57 | 0.54 | 0.51 | 0.57 |  | 10 | Octubre | 31 | 10
Provincia de Tierra del Fuego |  | Provincia de Cordillera | 0.92 | Parrón | [12 empty] | Parrón | 0.61 | 0.64 | 0.67 | 0.7 | 0.74 | 0.77 | 0.77 | 0.76 | 0.73 | 0.72 | 0.66 | 0.63 | 0.7 |  | 11 | Noviembre | 30 | 11
Provincia de la Antártica Chilena |  | Provincia de Maipo | 0.92 | Curicó | [12 empty] | Curicó | 0.65 | 0.69 | 0.74 | 0.82 | 0.88 | 0.91 | 0.9 | 0.87 | 0.83 | 0.78 | 0.71 | 0.66 | 0.79 |  | 12 | Diciembre | 31 | 12
|  | Provincia de Melipilla | 0.9 | Talca | [12 empty] | Talca
|  | Provincia de Santiago | 0.92 | Chanco | [12 empty] | Chanco | [16 empty] | 86400
|  | Provincia de Talagante | 0.9 | Linares | [12 empty] | Linares
| REGIÓN DEL LIBERTADOR GENERAL BERNARDO O´HIGGINS | Provincia de Cachapoal | 0.97 | Cauquenes | [12 empty] | Cauquenes
|  | Provincia de Colchagua | 0.9 | Chillán | [12 empty] | Chillán | 0.64 | 0.66 | 0.71 | 0.78 | 0.85 | 0.88 | 0.87 | 0.84 | 0.8 | 0.76 | 0.71 | 0.67 | 0.76
|  | Provincia de Cardenal Caro | 0.95 | Concepción | [12 empty] | Concepción | 0.75 | 0.78 | 0.81 | 0.84 | 0.88 | 0.88 | 0.87 | 0.86 | 0.84 | 0.81 | 0.76 | 0.74 | 0.82
| REGIÓN DEL MAULE | Provincia de Curicó | 0.99 | Temuco | [12 empty] | Temuco | 0.74 | 0.77 | 0.8 | 0.84 | 0.88 | 0.89 | 0.88 | 0.86 | 0.83 | 0.81 | 0.78 | 0.75 | 0.82
|  | Provincia de Talca | 0.98 | Valdivia | [12 empty] | Valdivia | 0.75 | 0.77 | 0.82 | 0.87 | 0.9 | 0.91 | 0.9 | 0.88 | 0.84 | 0.81 | 0.77 | 0.74 | 0.83
|  | Provincia de Linares | 0.94 | Osorno | [12 empty] | Osorno | 0.75 | 0.78 | 0.82 | 0.87 | 0.89 | 0.91 | 0.9 | 0.88 | 0.85 | 0.81 | 0.78 | 0.74 | 0.83
|  | Provincia de Cauquenes | 0.95 | Puerto Montt | [12 empty] | Puerto Montt | 0.8 | 0.83 | 0.85 | 0.88 | 0.89 | 0.9 | 0.9 | 0.88 | 0.86 | 0.84 | 0.81 | 0.79 | 0.85
| REGIÓN DEL BIOBÍO | Provincia de Ñuble | 0.94 | Puerto Aysén | [12 empty] | Puerto Aysén | 0.83 | 0.84 | 0.86 | 0.89 | 0.91 | 0.92 | 0.91 | 0.9 | 0.87 | 0.84 | 0.82 | 0.81 | 0.87
|  | Provincia de Biobío | 0.94 | Coyhaique | [12 empty] | Coyhaique | 0.65 | 0.67 | 0.71 | 0.77 | 0.82 | 0.84 | 0.83 | 0.8 | 0.75 | 0.7 | 0.66 | 0.65 | 0.74
|  | Provincia de Concepción | 0.96 | Balmaceda | [12 empty] | Balmaceda | 0.63 | 0.65 | 0.68 | 0.73 | 0.79 | 0.81 | 0.81 | 0.78 | 0.73 | 0.67 | 0.63 | 0.62 | 0.71
|  | Provincia de Arauco | 0.94 | Chile Chico | [12 empty] | Chile Chico | 0.5 | 0.52 | 0.57 | 0.64 | 0.72 | 0.74 | 0.74 | 0.71 | 0.65 | 0.57 | 0.51 | 0.51 | 0.62
| REGIÓN DE LA ARAUCANÍA | Provincia de Malleco | 0.94 | Cochrane | [12 empty] | Cochrane | 0.61 | 0.63 | 0.69 | 0.75 | 0.81 | 0.84 | 0.82 | 0.76 | 0.7 | 0.64 | 0.61 | 0.6 | 0.71
|  | Provincia de Cautín | 0.96 | Punta Arenas | [12 empty] | Punta Arenas | 0.69 | 0.71 | 0.75 | 0.8 | 0.84 | 0.84 | 0.84 | 0.82 | 0.78 | 0.72 | 0.69 | 0.68 | 0.76
| REGIÓN DE LOS RÍOS | Provincia de Valdivia | 0.98 | Isla Diego Ramírez | [12 empty] | Isla Diego Ramírez | 0.89 | 0.9 | 0.89 | 0.89 | 0.89 | 0.89 | 0.89 | 0.89 | 0.89 | 0.89 | 0.9 | 0.9 | 0.89
|  | Provincia del Ranco | 0.96 | C.M.A. Pdte E. Frei M. | [12 empty] | C.M.A. Pdte E. Frei M. | 0.83 | 0.85 | 0.87 | 0.85 | 0.85 | 0.85 | 0.86 | 0.85 | 0.86 | 0.84 | 0.85 | 0.85 | 0.85
| REGIÓN DE LOS LAGOS | Provincia de Osorno | 0.95 | Base Antártica A. Prat | [12 empty] | Base Antártica A. Prat | 0.83 | 0.85 | 0.85 | 0.84 | 0.85 | 0.85 | 0.85 | 0.85 | 0.86 | 0.85 | 0.82 | 0.85 | 0.85
|  | Provincia de Llanquihue | 0.96 | Base Antártica B. O'Higgins | [12 empty] | Base Antártica B. O'Higgins | 0.81 | 0.84 | 0.83 | 0.81 | 0.84 | 0.82 | 0.82 | 0.81 | 0.82 | 0.81 | 0.8 | 0.81 | 0.82
|  | Provincia de Chiloé | 0.93
|  | Provincia de Palena | 0.86
| REGIÓN DE AYSÉN DEL GENERAL CARLOS IBAÑEZ DEL CAMPO | Provincia de Coyhaique | 0.95
|  | Provincia de Aysén | 0.98
|  | Provincia de General Carrera | 0.86
|  | Provincia de Capitán Prat | 0.93
| REGIÓN DE MAGALLANES Y DE LA ANTÁRTICA CHILENA | Provincia de Última Esperanza | 0.89
|  | Provincia de Magallanes | 0.92
|  | Provincia de Tierra del Fuego | 0.88
|  | Provincia de la Antártica Chilena | 0.88

## ANEXO CÁLCULOS
Datos climáticos proporcionados por usuario | [6 empty] | Datos climáticos proporcionados por usuario
|  | Temperatura exterior, ϴe [°C] | HR exterior, ϕe | Temperatura interior, ϴi [°C] | HR interior, ϕi |  |  |  | Renovaciones de aire por hora, n [1/h] | Tasa de producción de humedad interior, G [kg/h]
| Enero | -1 | 0.85 | 20 | 0.49 | 0.39 |  | Enero
| Febrero | 0 | 0.84 | 20 | 0.5 | 0.4 |  | Febrero
| Marzo | 4 | 0.78 | 20 | 0.54 | 0.44 |  | Marzo
| Abril | 9 | 0.72 | 20 | 0.59 | 0.49 |  | Abril
| Mayo | 14 | 0.68 | 22 | 0.64 | 0.54 |  | Mayo
| Junio | 18 | 0.69 | 24 | 0.68 | 0.58 |  | Junio
| Julio | 19 | 0.73 | 24.5 | 0.69 | 0.59 |  | Julio
| Agosto | 19 | 0.75 | 24.5 | 0.69 | 0.59 |  | Agosto
| Septiembre | 15 | 0.79 | 22.5 | 0.65 | 0.55 |  | Septiembre
| Octubre | 10 | 0.83 | 20 | 0.6 | 0.5 |  | Octubre
| Noviembre | 5 | 0.88 | 20 | 0.55 | 0.45 |  | Noviembre
| Diciembre | 1 | 0.88 | 20 | 0.51 | 0.41 |  | Diciembre
Cálculo de transmitancia térmica | [6 empty] | Cálculo de transmitancia térmica ponderada
|  | Espesor e [m] | Conductividad térmica λ [W/mK] | Resistencia térmica R [m²K/W] | [5 empty] | Área A [m²] | Transmitancia térmica U [W/m²K]
| Rsi | [7 empty] | Sección 1
| 1 | [7 empty] | Sección 2
| 2 | [7 empty] | Sección 3
| 3 | [7 empty] | Sección 4
| 4 | [7 empty] | Sección 5
| 5 | [7 empty] | Sección 6
| 6 | [7 empty] | Sección 7
| 7 | [7 empty] | Sección 8
| 8 | [7 empty] | Sección 9
| 9 | [7 empty] | Sección 10
10
| Rse | [5 empty] | Área total considerada , A = |  |  |  | [m²]
|  |  | RT |  |  |  | Transmitancia térmica ponderada Ū = |  |  |  | [W/m²K]
U
Calcular resistencia térmica (R) de un perfil metálico, según NCh 853.Of2007 | [6 empty] | Convertir unidades de permeabilidad al vapor de agua (δp)
H = |  | [m] | e' = |  | [m] |  | δp = |  | [gm/MNs] | → δp = |  | [kg/msPa]
L = |  | [m] |  |  |  |  | δp = |  | [g/mhmmHg] | → δp = |  | [kg/msPa]
Conductividad térmica del perfil, λm = |  |  |  |  | [W/m∙K]
Dirección de flujo de calor = | [6 empty] | Convertir permeabilidad en factor de resistencia al vapor de agua (μ)
[7 empty] | δp = |  | [kg/msPa] | → μ =
R |  | [m²K/W]
Área para otros cálculos
| B | C | D | E | F | G | H | I | J | K | L | M
40
41
42
43
44
45
46
47
48
49
Nota: Determine el área de cada sección como proporcional a 10 m² de solución constructiva